## REKAPITULACIJA
Projektiranje in svetovanje
4.3. | SKUPNA OCENA STROŠKOV
ČISTOPIS 17. 9. 2020
OPOMBA: V postavkah del za izdelavo PID-a ponudnik upošteva tudi Izdelavo BCP obrazcev - banke cestnih podatkov skladno s Pravilnikom o načinu označevanja javnih cest, evidencah in objektih na njih, za vse rekonstruirane ceste, kjer kanalizacija poteka v cesti.
OPOMBA: V postavkah del za pripravo in organizacijo gradbišča ponudnik upošteva tudi morebitne geodetske vzpostavitve mejnikov, ki so bili med gradnjo odstranjeni.
KANALIZACIJA - AGLOMERACIJA Vojnik
4.3.1. | KANAL - Pot na Dobrotin |  | 0
4.3.2. | KANAL - Cesta Talcev - 1 |  | 0
4.3.3. | KANAL - Cesta Talcev - 2 |  | 0
4.3.4. | KANAL - Cesta Talcev - 2.1 |  | 0
4.3.5. | KANAL - Cesta Talcev - 2.2 |  | 0
4.3.6. | KANAL - Cesta Talcev - 3 |  | 0
4.3.7. | KANAL - Cesta Talcev - 4 |  | 0
4.3.8. | KANAL - Arclin - 1 |  | 0
4.3.9. | KANAL - Arclin - 3 |  | 0
4.3.10. | KANAL - Arclin - 3.1 |  | 0
| SKUPAJ VREDNOST DEL |  | 0
| DDV 22% |  | 0
| SKUPAJ VREDNOST DEL |  | 0

## KANAL-Pot na Dobrotin
Projektiranje in svetovanje
št. | opis dela | mer. en. | količina | cena za enoto (€) | skupaj (€)
4.3 | OCENA VREDNOSTI - Aglomeracije VOJNIK
4.3.2. | KANAL - Pot na Dobrotin
1.0 | PREDDELA
1 | Priprava gradbišča v dolžini kanala L= 141,18 m: odstranitev eventualnih ovir, prometnih znakov in ureditev delovnih platojev. Po končanih delih gradbišče pospraviti in vzpostaviti v prvotno stanje
| priprava gradbišča | m1 | 104.37 |  | 0
| vzpostavitev v prvotno stanje | m1 | 104.37 |  | 0
2 | Izdelava obvestilne table na gradbišču, vključno z odstranitvijo. | kos | 1 |  | 0
3 | Zakoličenje osi kanalizacije z zavarovanjem osi, oznako horizontalnih in vertikalnih lomov, oznako vozlišč, odcepov in zakoličba mesta prevezave na obstoječo kanlizacijo. | m | 104.37 |  | 0
4 | Izdelava, postavitev in demontaža gradbenih profilov | kos | 5 |  | 0
5 | Zakoličba in zaščita križanja obstoječih komunalnih vodov in oznaka križanj s strani predstavnikov prizadetih komunalnih organizacij. (elektrika (NN,SN in VN), plinovod, toplovod, javna razvetljava, telekom, kanalizacija in vodovod) | kos | 6 |  | 0
6 | Pridobitev dovoljenja za delno cestno zaporo,z ureditvijo prometnega režima v času gradnje in z obvestili, zavarovanjem gradbene jame in gradbišča ter postavitev prometne signalizacije.
| Po končanih delih je potrebno prometno signalizacijo odstraniti in prometni režim vspostaviti v prvotno stanje. Dolžina gradbišča je enaka dolžini kanala. | m | 104.37 |  | 0
7 | Naprava proviziranih dostopov do objektov preko izkopanih jarkov za pešce iz plohov debeline 5cm z ograjo | kos | 4 |  | 0
8 | Dodatna nepredvidena dela. Obračun po dejanskih stroških porabe časa in materiala. Ocena stroškov 10% vrednosti del. | ocena |  |  | 0
| skupaj preddela | € |  |  | 0
1.1 | ZEMELJSKA DELA
1 | Odriv humusa v debelini 20 cm na gradbiščno deponijo za kasnejšo uporabo. | m3 | 0 |  | 0
2 | Izkop jarka v terenu III.-IV. kategorije, širine dna do 2 m, z nakladanjem in odvozom izkopanega materiala na stalno deponijo z upoštevanjem stroškov deponije in plačilom taks za deponiranje.
2a | globina 0 - 2 m - III ktg
| strojno 90% | m3 | 189.57 |  | 0
| ročno 10% | m3 | 21.06 |  | 0
2b | globina 2 - 4 m - IIII ktg
| strojno 90% | m3 | 0 |  | 0
| ročno 10% | m3 | 0 |  | 0
3 | Opaženje gradbene jame z dvostranskimi montažnimi opaži | m2 | 333.94 |  | 0
4 | Ročno planiranje dna gradbene jame | m2 | 109.59 |  | 0
5 | Dobava, nakladanje, prevoz in zvračanje peska za posteljico 0 - 8 mm. | m3 | 21.89 |  | 0
6 | Razgrinjanje in komprimacija posteljice 0 - 8 mm v projektiranem padcu po dnu jarka. | m3 | 21.89 |  | 0
7 | Dobava in zasip cevi, v coni cevovoda s pripeljanim peskom zrnavosti od 4 do 8 mm, v sloju 30 cm nad temenom cevi z utrjevanjem do predpisane zbitosti (92 - 98 % SSP) | m3 | 64.57 |  | 0
8 | Zasipavanje jarka z izkopanim materialom, skupaj z dovozom materiala iz začasne deponije, s komprimiranjem po standardnem Proktorjevem postopku v slojih po 20 cm. | m3 | 69.73 |  | 0
9 | Nakladanje, odvoz in zvračanje odvečnega materiala v stalno deponijo s kamionom z upoštevanjem priprave, vzdrževanja in končne ureditve deponije, ter plačilom taks za deponiranje. | m3 | 140.89 |  | 0
10 | Dodatna nepredvidena dela. Obračun po dejanskih stroških porabe časa in materiala. Ocena stroškov 10% vrednosti del. | ocena |  |  | 0
| skupaj zemeljska dela | € |  |  | 0
1.2 | KANALIZACIJSKA DELA
1 | Dobava in polaganje cevi iz enoslojnega - debeloslojnega PP - SN 12 kN/m 2 - dolžine 6 m v projektiranih padcih in ravnih odsekih od jaška do jaška v predhodno profilirano peščeno posteljico. Stiki se tesnijo s spojno integriranimi gumi tesnili
| SN-12 DN 250. | m1 | 104.37 |  | 0
2 | Dobava in polaganje cevi iz gladkih PVC - SN 8 kN/m 2 - dolžine 6 m v projektiranih padcih in ravnih odsekih od jaška do jaška v predhodno profilirano peščeno posteljico. Stiki se tesnijo s spojno integriranimi gumi tesnili
| SN-8 DN 250. | m1 | 0 |  | 0
3 | Nabava, transport, namestitev in montaža prefabriciranih AB DN 1000 jaškov z reduciranim konusom 600 mm in nastavkom za PP cevi DN 300 ter tovarniško izdelano muldo. Stikovanje betonskih cevi jaška se izvede z integriranim tesnilom. V ceni upoštevati dodatni izkop na mestih jaškov, planiranje in utrjevanje dna, izdelava bet. ležišča C12/15 d=15 cm. Nabava in montaža betonskega konusnega okvirja s pokrovom fi 600mm, 400 kN, s protihrupnim tesnilom in zaklepom. Pokrovi se lepijo na betonski okvir z ustreznim lepilom. Pokrovi morajo biti zračni. Betonski venci se morajo obbetonirati. Jaški morajo imeti atest proti vzgonu. (npr. kot jaški tip NIVO skladen s SIST EN 1917).
| DN 1000/250 | kos | 4 |  | 0
4 | Izdelava AB kaskadnega revizijskega jaška s pripadajočim konusom in tipskih nastavkov za sušni odtok.
| DN 1000/250 | kos | 0 |  | 0
5 | Kronsko vrtanje v steno obstoječega RJ premera DN 250 z vgradnjo integriranega tesnila za pripadajočo kanlizacijsko cev. | kos | 1 |  | 0
6 | Podvrtavanje z izkopom gr. jame z uvrtavanjem potisnih večplastnih cevi npr. Egeplast DN 250 in vsemi pomožnimi deli od jaška do jaška v projektiranem padcu. | m1 | 0 |  | 0
7 | Izvedba priključka cevi DN 160 za nastavek hišnega priključka na revizijske jaške glavnega kanala s kronsko navrtavo in gumi tesnilom. | ocena | 5 |  | 0
8 | Dobava in vgradnja ABC revizijskih jaškov za nastavke hišnih priključkov iz armirano betonskih tipskih elementov DN 1000. V ceni zajeti tudi vsa potrebna zemeljska dela, podložni beton in zasip z gramoznim materialom. Jaški so globine od 1,00 do 2,00 m. Priključke na jaške izvesti z navrtavo in gumi tesnili, kar mora biti upoštevano v ceni na enoto. | ocena | 5 |  | 0
7 | Dobava in polaganje opozorilnega traku "KANALIZACIJA" 30 cm nad temenom kanala | m1 | 104.37 |  | 0
8 | Dodatna nepredvidena dela. Obračun po dejanskih stroških porabe časa in materiala. Ocena stroškov 10% vrednosti del. | ocena |  |  | 0
| skupaj kanalizacijska dela | € |  |  | 0
1.3 | CESTARSKA DELA
cestarska dela v območju kanalizacije
OPOMBA: AsfaltIra se celotna širina ceste v območju polaganja kanalizacije.
1 | Rezanje asfaltne plasti s talno diamantno žago debeline 6 do 10cm. | m | 104.37 |  | 0
2 | Porušitev, odstranitev in odvoz asfaltne plasti v debelini 6 do 10cm. Všteto je tudi plačilo za deponiranje. | m2 | 321.44 |  | 0
3 | Izkop in odvoz obstoječega tampona do deb. 50 cm na začasno deponijo - material predviden za zasip | m3 | 160.72 |  | 0
4 | Nabava,transport in vgraditev zmrzlinsko odpornega kamnitega materiala do fi 63 mm v debelini 30 cm z uvaljanem za izvedbo spodnjega ustroja. | m3 | 96.432 |  | 0
5 | Nabava, transport in vgraditev tampona I (TP 32) v debelini 20 cm z uvaljanjem Ev2>= 80 Mpa za izvedbo zgornjega ustroja. | m3 | 64.288 |  | 0
6 | Izdelava meritev zbitosti zasipa z izdelavo končnega poročila s strani pooblaščene organizacije. | m2 | 321.44 |  | 0
7 | Strojno planiranje preostalega dela vozišča z dosipom materiala z upoštevanjem planiranja ter uvaljanja podlage pred asfaltiranjem. | m2 | 167.1 |  | 0
8 | Pobrizg podlage pred asfaltiranjem z bitumensko emulzijo 0.4kg/m². | m2 | 308 |  | 0
9 | Izdelava nosilne plasti bituminizirane zmesi AC 22 base B 50/70 A4 v debelini 6cm. Izvedba po zahtevi upravljalca ceste. | m2 | 308 |  | 0
10 | Izdelava obrabne in zaporne plasti bituminizirane zmesi AC 11 base B 70/100 A4 v debelini 4cm. Izvedba po zahtevi upravljalca ceste. | m2 | 308 |  | 0
11 | Nabava in dobava drobljenca frakcije 0.02-60 mm in obnova ustroja makadamskega cestišča v deb. 40 cm z utrjevanjem po standardnem postopku po Proctorju do 98% oziroma po navodilih upravljalca ceste. | m3 | 0 |  | 0
12 | Začasno betoniranje in rušenje betona pred asfaltiranjem , z nakladanjem na tovornjake in odvozom v stalno deponijo z upoštevanjem stroškov deponije in plačilom taks za deponiranje. ter stroške uporabnine ceste za vozila težja od 3.5 t. | m2 | 140.9 |  | 0
13 | Dodatna nepredvidena dela. Obračun po dejanskih stroških porabe časa in materiala. Ocena stroškov 10% vrednosti del. | ocena |  |  | 0
| cestarska dela - skupaj | € |  |  | 0
1.4 | ZAKLJUČNA in OSTALA DELA
1 | Projektantski nadzor | ur | 8 |  | 0
2 | Izvajanje nadzora geologa na kritičnih odsekih v času gradnje kanalizacije. | ur | 8 |  | 0
3 | Izvajanje nadzora nad križanji z ostalimi komunalnimi vodi. Obračun po dejanskih stroških. | ur | 8 |  | 0
4 | Po končanih delih strojno čiščenje kanala z visokotlačno črpalko. | m | 104.37 |  | 0
5 | Preizkus vodotesnosti kanala | m' | 104.37 |  | 0
6 | Preizkus vodotesnosti revizijskih jaškov | kos | 4 |  | 0
7 | Snemanje kanala s kamero (upravljavec javne kanalizacije) | m' | 104.37 |  | 0
8 | Geodetski posnetek izvedenega stanja in izdelava geodetskega načrta za vpis v GJI (situacije, podolžni profili, pisani podolžni profili, opisi jaškov, izjava odgovornega geodeta - vpis v ZKGJI). Investitorju je potrebno predati dokumentacijo v štirih izvodih, pri geodetskem posnetku je potrebno dostaviti podatke tudi v digitalni obliki (berljivo z Arcview pisani podolžni profil v TXT) |  | 1 |  | 0
9 | Po končanih delih je potrebno ponovna vzpostavitev porušenih mejnikov in gedetskih točk. Ocena | ocena | 2 |  | 0
10 | Projekt izvedenih del PID in dokazilo o zanesljivosti objekta.
| 2% vseh del | € |  |  | 0
| skupaj zaključna in ostala dela | € |  |  | 0
SKUPNA OCENA VREDNOSTI
KANAL - Cesta Talcev - 1
1.0 | skupaj preddela | € |  |  | 0
1.1 | skupaj zemeljska dela | € |  |  | 0
1.2 | skupaj polaganje kanalizacije | € |  |  | 0
1.3 | skupaj cestarska dela | € |  |  | 0
1.4 | skupaj ostala in zaključna dela | € |  |  | 0
| SKUPAJ VREDNOST DEL | € |  |  | 0
| DDV 22% | € |  |  | 0
| SKUPAJ VREDNOST DEL - KANAL - Cesta Talcev - 1 | € |  |  | 0

## KANAL-Cesta Talcev - 1
Projektiranje in svetovanje
št. | opis dela | mer. en. | količina | cena za enoto (€) | skupaj (€)
4.3 | OCENA VREDNOSTI - Aglomeracije VOJNIK
4.3.2. | KANAL - Cesta Talcev - 1
1.0 | PREDDELA
1 | Priprava gradbišča v dolžini kanala L= 141,18 m: odstranitev eventualnih ovir, prometnih znakov in ureditev delovnih platojev. Po končanih delih gradbišče pospraviti in vzpostaviti v prvotno stanje
| priprava gradbišča | m1 | 141.18 |  | 0
| vzpostavitev v prvotno stanje | m1 | 141.18 |  | 0
2 | Izdelava obvestilne table na gradbišču, vključno z odstranitvijo. | kos | 1 |  | 0
3 | Zakoličenje osi kanalizacije z zavarovanjem osi, oznako horizontalnih in vertikalnih lomov, oznako vozlišč, odcepov in zakoličba mesta prevezave na obstoječo kanlizacijo. | m | 141.18 |  | 0
4 | Izdelava, postavitev in demontaža gradbenih profilov | kos | 7 |  | 0
5 | Zakoličba in zaščita križanja obstoječih komunalnih vodov in oznaka križanj s strani predstavnikov prizadetih komunalnih organizacij. (elektrika (NN,SN in VN), plinovod, toplovod, javna razvetljava, telekom, kanalizacija in vodovod) | kos | 6 |  | 0
6 | Pridobitev dovoljenja za delno cestno zaporo,z ureditvijo prometnega režima v času gradnje in z obvestili, zavarovanjem gradbene jame in gradbišča ter postavitev prometne signalizacije.
| Po končanih delih je potrebno prometno signalizacijo odstraniti in prometni režim vspostaviti v prvotno stanje. Dolžina gradbišča je enaka dolžini kanala. | m | 141.18 |  | 0
7 | Naprava proviziranih dostopov do objektov preko izkopanih jarkov za pešce iz plohov debeline 5cm z ograjo | kos | 4 |  | 0
8 | Dodatna nepredvidena dela. Obračun po dejanskih stroških porabe časa in materiala. Ocena stroškov 10% vrednosti del. | ocena |  |  | 0
| skupaj preddela | € |  |  | 0
1.1 | ZEMELJSKA DELA
1 | Odriv humusa v debelini 20 cm na gradbiščno deponijo za kasnejšo uporabo. | m3 | 0 |  | 0
2 | Izkop jarka v terenu III.-IV. kategorije, širine dna do 2 m, z nakladanjem in odvozom izkopanega materiala na stalno deponijo z upoštevanjem stroškov deponije in plačilom taks za deponiranje.
2a | globina 0 - 2 m - III ktg
| strojno 90% | m3 | 329.79 |  | 0
| ročno 10% | m3 | 36.64 |  | 0
2b | globina 2 - 4 m - IIII ktg
| strojno 90% | m3 | 17.25 |  | 0
| ročno 10% | m3 | 11.92 |  | 0
3 | Opaženje gradbene jame z dvostranskimi montažnimi opaži | m2 | 508.25 |  | 0
4 | Ročno planiranje dna gradbene jame | m2 | 109.59 |  | 0
5 | Dobava, nakladanje, prevoz in zvračanje peska za posteljico 0 - 8 mm. | m3 | 28.75 |  | 0
6 | Razgrinjanje in komprimacija posteljice 0 - 8 mm v projektiranem padcu po dnu jarka. | m3 | 28.75 |  | 0
7 | Dobava in zasip cevi, v coni cevovoda s pripeljanim peskom zrnavosti od 4 do 8 mm, v sloju 30 cm nad temenom cevi z utrjevanjem do predpisane zbitosti (92 - 98 % SSP) | m3 | 86.16 |  | 0
8 | Zasipavanje jarka z izkopanim materialom, skupaj z dovozom materiala iz začasne deponije, s komprimiranjem po standardnem Proktorjevem postopku v slojih po 20 cm. | m3 | 205.57 |  | 0
9 | Nakladanje, odvoz in zvračanje odvečnega materiala v stalno deponijo s kamionom z upoštevanjem priprave, vzdrževanja in končne ureditve deponije, ter plačilom taks za deponiranje. | m3 | 180.05 |  | 0
10 | Dodatna nepredvidena dela. Obračun po dejanskih stroških porabe časa in materiala. Ocena stroškov 10% vrednosti del. | ocena |  |  | 0
| skupaj zemeljska dela | € |  |  | 0
1.2 | KANALIZACIJSKA DELA
1 | Dobava in polaganje cevi iz enoslojnega - debeloslojnega PP - SN 12 kN/m 2 - dolžine 6 m v projektiranih padcih in ravnih odsekih od jaška do jaška v predhodno profilirano peščeno posteljico. Stiki se tesnijo s spojno integriranimi gumi tesnili
| SN-12 DN 250. | m1 | 131.18 |  | 0
2 | Dobava in polaganje cevi iz gladkih PVC - SN 8 kN/m 2 - dolžine 6 m v projektiranih padcih in ravnih odsekih od jaška do jaška v predhodno profilirano peščeno posteljico. Stiki se tesnijo s spojno integriranimi gumi tesnili
| SN-8 DN 250. | m1 | 0 |  | 0
3 | Nabava, transport, namestitev in montaža prefabriciranih AB DN 1000 jaškov z reduciranim konusom 600 mm in nastavkom za PP cevi DN 300 ter tovarniško izdelano muldo. Stikovanje betonskih cevi jaška se izvede z integriranim tesnilom. V ceni upoštevati dodatni izkop na mestih jaškov, planiranje in utrjevanje dna, izdelava bet. ležišča C12/15 d=15 cm. Nabava in montaža betonskega konusnega okvirja s pokrovom fi 600mm, 400 kN, s protihrupnim tesnilom in zaklepom. Pokrovi se lepijo na betonski okvir z ustreznim lepilom. Pokrovi morajo biti zračni. Betonski venci se morajo obbetonirati. Jaški morajo imeti atest proti vzgonu. (npr. kot jaški tip NIVO skladen s SIST EN 1917).
| DN 1000/250 | kos | 7 |  | 0
4 | Izdelava AB kaskadnega revizijskega jaška s pripadajočim konusom in tipskih nastavkov za sušni odtok.
| DN 1000/250 | kos | 0 |  | 0
5 | Kronsko vrtanje v steno obstoječega RJ premera DN 250 z vgradnjo integriranega tesnila za pripadajočo kanlizacijsko cev. | kos | 0 |  | 0
6 | Podvrtavanje z izkopom gr. jame z uvrtavanjem potisnih večplastnih cevi npr. Egeplast DN 250 in vsemi pomožnimi deli od jaška do jaška v projektiranem padcu. | m1 | 10 |  | 0
7 | Izvedba priključka cevi DN 160 za nastavek hišnega priključka na revizijske jaške glavnega kanala s kronsko navrtavo in gumi tesnilom. | ocena | 4 |  | 0
8 | Dobava in vgradnja ABC revizijskih jaškov za nastavke hišnih priključkov iz armirano betonskih tipskih elementov DN 1000. V ceni zajeti tudi vsa potrebna zemeljska dela, podložni beton in zasip z gramoznim materialom. Jaški so globine od 1,00 do 2,00 m. Priključke na jaške izvesti z navrtavo in gumi tesnili, kar mora biti upoštevano v ceni na enoto. | ocena | 4 |  | 0
7 | Dobava in polaganje opozorilnega traku "KANALIZACIJA" 30 cm nad temenom kanala | m1 | 141.18 |  | 0
8 | Dodatna nepredvidena dela. Obračun po dejanskih stroških porabe časa in materiala. Ocena stroškov 10% vrednosti del. | ocena |  |  | 0
| skupaj kanalizacijska dela | € |  |  | 0
1.3 | CESTARSKA DELA
cestarska dela v območju kanalizacije
OPOMBA: AsfaltIra se celotna širina ceste v območju polaganja kanalizacije.
1 | Rezanje asfaltne plasti s talno diamantno žago debeline 6 do 10cm. | m | 141.18 |  | 0
2 | Porušitev, odstranitev in odvoz asfaltne plasti v debelini 6 do 10cm. Všteto je tudi plačilo za deponiranje. | m2 | 653.59 |  | 0
3 | Izkop in odvoz obstoječega tampona do deb. 50 cm na začasno deponijo - material predviden za zasip | m3 | 326.8 |  | 0
4 | Nabava,transport in vgraditev zmrzlinsko odpornega kamnitega materiala do fi 63 mm v debelini 30 cm z uvaljanem za izvedbo spodnjega ustroja. | m3 | 196.08 |  | 0
5 | Nabava, transport in vgraditev tampona I (TP 32) v debelini 20 cm z uvaljanjem Ev2>= 80 Mpa za izvedbo zgornjega ustroja. | m3 | 130.72 |  | 0
6 | Izdelava meritev zbitosti zasipa z izdelavo končnega poročila s strani pooblaščene organizacije. | m2 | 653.59 |  | 0
7 | Strojno planiranje preostalega dela vozišča z dosipom materiala z upoštevanjem planiranja ter uvaljanja podlage pred asfaltiranjem. | m2 | 417.81 |  | 0
8 | Pobrizg podlage pred asfaltiranjem z bitumensko emulzijo 0.4kg/m². | m2 | 608.4 |  | 0
9 | Izdelava nosilne plasti bituminizirane zmesi AC 22 base B 50/70 A4 v debelini 6cm. Izvedba po zahtevi upravljalca ceste. | m2 | 608.4 |  | 0
10 | Izdelava obrabne in zaporne plasti bituminizirane zmesi AC 11 base B 70/100 A4 v debelini 4cm. Izvedba po zahtevi upravljalca ceste. | m2 | 608.4 |  | 0
11 | Nabava in dobava drobljenca frakcije 0.02-60 mm in obnova ustroja makadamskega cestišča v deb. 40 cm z utrjevanjem po standardnem postopku po Proctorju do 98% oziroma po navodilih upravljalca ceste. | m3 | 0 |  | 0
12 | Začasno betoniranje in rušenje betona pred asfaltiranjem , z nakladanjem na tovornjake in odvozom v stalno deponijo z upoštevanjem stroškov deponije in plačilom taks za deponiranje. ter stroške uporabnine ceste za vozila težja od 3.5 t. | m2 | 190.59 |  | 0
13 | Dodatna nepredvidena dela. Obračun po dejanskih stroških porabe časa in materiala. Ocena stroškov 10% vrednosti del. | ocena |  |  | 0
| cestarska dela - skupaj | € |  |  | 0
1.4 | ZAKLJUČNA in OSTALA DELA
1 | Projektantski nadzor | ur | 8 |  | 0
2 | Izvajanje nadzora geologa na kritičnih odsekih v času gradnje kanalizacije. | ur | 8 |  | 0
3 | Izvajanje nadzora nad križanji z ostalimi komunalnimi vodi. Obračun po dejanskih stroških. | ur | 8 |  | 0
4 | Po končanih delih strojno čiščenje kanala z visokotlačno črpalko. | m | 141.18 |  | 0
4 | Preizkus vodotesnosti kanala | m' | 141.18 |  | 0
5 | Preizkus vodotesnosti revizijskih jaškov | kos | 7 |  | 0
6 | Snemanje kanala s kamero (upravljavec javne kanalizacije) | m' | 141.18 |  | 0
8 | Geodetski posnetek izvedenega stanja in izdelava geodetskega načrta za vpis v GJI (situacije, podolžni profili, pisani podolžni profili, opisi jaškov, izjava odgovornega geodeta - vpis v ZKGJI). Investitorju je potrebno predati dokumentacijo v štirih izvodih, pri geodetskem posnetku je potrebno dostaviti podatke tudi v digitalni obliki (berljivo z Arcview pisani podolžni profil v TXT) |  | 1 |  | 0
9 | Po končanih delih je potrebno ponovna vzpostavitev porušenih mejnikov in gedetskih točk. Ocena | ocena | 2 |  | 0
10 | Projekt izvedenih del PID in dokazilo o zanesljivosti objekta.
| 2% vseh del | € |  |  | 0
| skupaj zaključna in ostala dela | € |  |  | 0
SKUPNA OCENA VREDNOSTI
KANAL - Cesta Talcev - 1
1.0 | skupaj preddela | € |  |  | 0
1.1 | skupaj zemeljska dela | € |  |  | 0
1.2 | skupaj polaganje kanalizacije | € |  |  | 0
1.3 | skupaj cestarska dela | € |  |  | 0
1.4 | skupaj ostala in zaključna dela | € |  |  | 0
| SKUPAJ VREDNOST DEL | € |  |  | 0
| DDV 22% | € |  |  | 0
| SKUPAJ VREDNOST DEL - KANAL - Cesta Talcev - 1 | € |  |  | 0

## KANAL-Cesta Talcev - 2
Projektiranje in svetovanje
št. | opis dela | mer. en. | količina | cena za enoto (€) | skupaj (€)
4.3 | OCENA VREDNOSTI - Aglomeracije VOJNIK
4.3.3. | KANAL - Cesta Talcev - 2
1.0 | PREDDELA
1 | Priprava gradbišča v dolžini kanala L= 480,32 m: odstranitev eventualnih ovir, prometnih znakov in ureditev delovnih platojev. Po končanih delih gradbišče pospraviti in vzpostaviti v prvotno stanje
| priprava gradbišča | m1 | 480.32 |  | 0
| vzpostavitev v prvotno stanje | m1 | 480.32 |  | 0
2 | Izdelava obvestilne table na gradbišču, vključno z odstranitvijo. | kos | 1 |  | 0
3 | Zakoličenje osi kanalizacije z zavarovanjem osi, oznako horizontalnih in vertikalnih lomov, oznako vozlišč, odcepov in zakoličba mesta prevezave na obstoječo kanlizacijo. | m | 480.32 |  | 0
4 | Izdelava, postavitev in demontaža gradbenih profilov | kos | 16 |  | 0
5 | Zakoličba in zaščita križanja obstoječih komunalnih vodov in oznaka križanj s strani predstavnikov prizadetih komunalnih organizacij. (elektrika (NN,SN in VN), plinovod, toplovod, javna razvetljava, telekom, kanalizacija in vodovod) | kos | 8 |  | 0
6 | Pridobitev dovoljenja za delno cestno zaporo,z ureditvijo prometnega režima v času gradnje in z obvestili, zavarovanjem gradbene jame in gradbišča ter postavitev prometne signalizacije.
| Po končanih delih je potrebno prometno signalizacijo odstraniti in prometni režim vspostaviti v prvotno stanje. Dolžina gradbišča je enaka dolžini kanala. | m | 480.32 |  | 0
7 | Naprava proviziranih dostopov do objektov preko izkopanih jarkov za pešce iz plohov debeline 5cm z ograjo | kos | 4 |  | 0
8 | Dodatna nepredvidena dela. Obračun po dejanskih stroških porabe časa in materiala. Ocena stroškov 10% vrednosti del. | ocena |  |  | 0
| skupaj preddela | € |  |  | 0
1.1 | ZEMELJSKA DELA
1 | Odriv humusa v debelini 20 cm na gradbiščno deponijo in kasnejša ponovna uporabo - z humusiranje in zatravitev. | m3 | 38.86 |  | 0
2 | Izkop jarka v terenu III.-IV. kategorije, širine dna do 2 m, z nakladanjem in odvozom izkopanega materiala na stalno deponijo z upoštevanjem stroškov deponije in plačilom taks za deponiranje.
2a | globina 0 - 2 m - III ktg
| strojno 90% | m3 | 808.45 |  | 0
| ročno 10% | m3 | 89.82 |  | 0
2b | globina 2 - 4 m - IIII ktg
| strojno 90% | m3 | 10.94 |  | 0
| ročno 10% | m3 | 1.22 |  | 0
3 | Opaženje gradbene jame z dvostranskimi montažnimi opaži | m2 | 1537.02 |  | 0
4 | Ročno planiranje dna gradbene jame | m2 | 481.37 |  | 0
5 | Dobava, nakladanje, prevoz in zvračanje peska za posteljico 0 - 8 mm. | m3 | 88.46 |  | 0
6 | Razgrinjanje in komprimacija posteljice 0 - 8 mm v projektiranem padcu po dnu jarka. | m3 | 88.46 |  | 0
7 | Dobava in zasip cevi, v coni cevovoda s pripeljanim peskom zrnavosti od 4 do 8 mm, v sloju 30 cm nad temenom cevi z utrjevanjem do predpisane zbitosti (92 - 98 % SSP) | m3 | 262.09 |  | 0
8 | Zasipavanje jarka z izkopanim materialom, skupaj z dovozom materiala iz začasne deponije, s komprimiranjem po standardnem Proktorjevem postopku v slojih po 20 cm. | m3 | 486.26 |  | 0
9 | Nakladanje, odvoz in zvračanje odvečnega materiala v stalno deponijo s kamionom z upoštevanjem priprave, vzdrževanja in končne ureditve deponije, ter plačilom taks za deponiranje. | m3 | 424.18 |  | 0
10 | Dodatna nepredvidena dela. Obračun po dejanskih stroških porabe časa in materiala. Ocena stroškov 10% vrednosti del. | ocena |  |  | 0
| skupaj zemeljska dela | € |  |  | 0
1.2 | KANALIZACIJSKA DELA
1 | Dobava in polaganje cevi iz enoslojnega - debeloslojnega PP - SN 12 kN/m 2 - dolžine 6 m v projektiranih padcih in ravnih odsekih od jaška do jaška v predhodno profilirano peščeno posteljico. Stiki se tesnijo s spojno integriranimi gumi tesnili
| SN-12 DN 250. | m1 | 265.9 |  | 0
2 | Dobava in polaganje cevi iz gladkih PVC - SN 8 kN/m 2 - dolžine 6 m v projektiranih padcih in ravnih odsekih od jaška do jaška v predhodno profilirano peščeno posteljico. Stiki se tesnijo s spojno integriranimi gumi tesnili
| SN-8 DN 250. | m1 | 214.41 |  | 0
3 | Nabava, transport, namestitev in montaža prefabriciranih AB DN 1000 jaškov z reduciranim konusom 600 mm in nastavkom za PP cevi DN 300 ter tovarniško izdelano muldo. Stikovanje betonskih cevi jaška se izvede z integriranim tesnilom. V ceni upoštevati dodatni izkop na mestih jaškov, planiranje in utrjevanje dna, izdelava bet. ležišča C12/15 d=15 cm. Nabava in montaža betonskega konusnega okvirja s pokrovom fi 600mm, 400 kN, s protihrupnim tesnilom in zaklepom. Pokrovi se lepijo na betonski okvir z ustreznim lepilom. Pokrovi morajo biti zračni. Betonski venci se morajo obbetonirati. Jaški morajo imeti atest proti vzgonu. (npr. kot jaški tip NIVO skladen s SIST EN 1917).
| DN 1000/250 | kos | 15 |  | 0
4 | Izdelava AB kaskadnega revizijskega jaška s pripadajočim konusom in tipskih nastavkov za sušni odtok.
| DN 1000/250 | kos | 1 |  | 0
5 | Kronsko vrtanje v steno obstoječega RJ premera DN 250 z vgradnjo integriranega tesnila za pripadajočo kanlizacijsko cev. | kos | 0 |  | 0
6 | Podvrtavanje z izkopom gr. jame z uvrtavanjem potisnih večplastnih cevi npr. Egeplast DN 250 in vsemi pomožnimi deli od jaška do jaška v projektiranem padcu. | m1 | 0 |  | 0
7 | Izvedba priključka cevi DN 160 za nastavek hišnega priključka na revizijske jaške glavnega kanala s kronsko navrtavo in gumi tesnilom. | ocena | 4 |  | 0
8 | Dobava in vgradnja ABC revizijskih jaškov za nastavke hišnih priključkov iz armirano betonskih tipskih elementov DN 1000. V ceni zajeti tudi vsa potrebna zemeljska dela, podložni beton in zasip z gramoznim materialom. Jaški so globine od 1,00 do 2,00 m. Priključke na jaške izvesti z navrtavo in gumi tesnili, kar mora biti upoštevano v ceni na enoto. | ocena | 4 |  | 0
9 | Dobava in polaganje opozorilnega traku "KANALIZACIJA" 30 cm nad temenom kanala | m1 | 480.32 |  | 0
10 | Dodatna nepredvidena dela. Obračun po dejanskih stroških porabe časa in materiala. Ocena stroškov 10% vrednosti del. | ocena |  |  | 0
| skupaj kanalizacijska dela | € |  |  | 0
1.3 | CESTARSKA DELA
cestarska dela v območju kanalizacije
OPOMBA: AsfaltIra se celotna širina ceste v območju polaganja kanalizacije.
1 | Rezanje asfaltne plasti s talno diamantno žago debeline 6 do 10cm. | m | 137.07 |  | 0
2 | Porušitev, odstranitev in odvoz asfaltne plasti v debelini 6 do 10cm. Všteto je tudi plačilo za deponiranje. | m2 | 533.96 |  | 0
3 | Izkop in odvoz obstoječega tampona do deb. 50 cm na začasno deponijo - material predviden za zasip | m3 | 266.98 |  | 0
4 | Nabava,transport in vgraditev zmrzlinsko odpornega kamnitega materiala do fi 63 mm v debelini 30 cm z uvaljanem za izvedbo spodnjega ustroja. | m3 | 160.19 |  | 0
5 | Nabava, transport in vgraditev tampona I (TP 32) v debelini 20 cm z uvaljanjem Ev2>= 80 Mpa za izvedbo zgornjega ustroja. | m3 | 106.79 |  | 0
6 | Izdelava meritev zbitosti zasipa z izdelavo končnega poročila s strani pooblaščene organizacije. | m2 | 533.96 |  | 0
4 | Strojno planiranje preostalega dela vozišča z dosipom materiala z upoštevanjem planiranja ter uvaljanja podlage pred asfaltiranjem. | m2 | 214.78 |  | 0
5 | Pobrizg podlage pred asfaltiranjem z bitumensko emulzijo 0.4kg/m². | m2 | 350.71 |  | 0
6 | Izdelava nosilne plasti bituminizirane zmesi AC 22 base B 50/70 A4 v debelini 6cm. Izvedba po zahtevi upravljalca ceste. | m2 | 350.71 |  | 0
7 | Izdelava obrabne in zaporne plasti bituminizirane zmesi AC 11 base B 70/100 A4 v debelini 4cm. Izvedba po zahtevi upravljalca ceste. | m2 | 350.71 |  | 0
8 | Nabava in dobava drobljenca frakcije 0.02-60 mm in obnova ustroja makadamskega cestišča v deb. 40 cm z utrjevanjem po standardnem postopku po Proctorju do 98% oziroma po navodilih upravljalca ceste. | m3 | 102.74 |  | 0
9 | Začasno betoniranje in rušenje betona pred asfaltiranjem , z nakladanjem na tovornjake in odvozom v stalno deponijo z upoštevanjem stroškov deponije in plačilom taks za deponiranje. ter stroške uporabnine ceste za vozila težja od 3.5 t. | m2 | 135.93 |  | 0
10 | Dodatna nepredvidena dela. Obračun po dejanskih stroških porabe časa in materiala. Ocena stroškov 10% vrednosti del. | ocena |  |  | 0
| cestarska dela - skupaj | € |  |  | 0
1.4 | ZAKLJUČNA in OSTALA DELA
1 | Projektantski nadzor | ur | 8 |  | 0
2 | Izvajanje nadzora geologa na kritičnih odsekih v času gradnje kanalizacije. | ur | 8 |  | 0
3 | Izvajanje nadzora nad križanji z ostalimi komunalnimi vodi. Obračun po dejanskih stroških. | ur | 8 |  | 0
4 | Po končanih delih strojno čiščenje kanala z visokotlačno črpalko. | m | 480.32 |  | 0
5 | Preizkus vodotesnosti kanala | m' | 480.32 |  | 0
6 | Preizkus vodotesnosti revizijskih jaškov | kos | 15 |  | 0
7 | Snemanje kanala s kamero (upravljavec javne kanalizacije) | m' | 480.32 |  | 0
8 | Geodetski posnetek izvedenega stanja in izdelava geodetskega načrta za vpis v GJI (situacije, podolžni profili, pisani podolžni profili, opisi jaškov, izjava odgovornega geodeta - vpis v ZKGJI). Investitorju je potrebno predati dokumentacijo v štirih izvodih, pri geodetskem posnetku je potrebno dostaviti podatke tudi v digitalni obliki (berljivo z Arcview pisani podolžni profil v TXT) | ocena | 1 |  | 0
9 | Po končanih delih je potrebno ponovna vzpostavitev porušenih mejnikov in gedetskih točk. Ocena | ocena | 2 |  | 0
10 | Projekt izvedenih del PID in dokazilo o zanesljivosti objekta.
| 2% vseh del | € |  |  | 0
| skupaj zaključna in ostala dela | € |  |  | 0
SKUPNA OCENA VREDNOSTI
KANAL - Cesta Talcev - 2
1.0 | skupaj preddela | € |  |  | 0
1.1 | skupaj zemeljska dela | € |  |  | 0
1.2 | skupaj polaganje kanalizacije | € |  |  | 0
1.3 | skupaj cestarska dela | € |  |  | 0
1.4 | skupaj ostala in zaključna dela | € |  |  | 0
| SKUPAJ VREDNOST DEL | € |  |  | 0
| DDV 22% | € |  |  | 0
| SKUPAJ VREDNOST DEL - KANAL - Cesta Talcev - 2 | € |  |  | 0

## KANAL-Cesta Talcev - 2.1
Projektiranje in svetovanje
št. | opis dela | mer. en. | količina | cena za enoto (€) | skupaj (€)
4.3 | OCENA VREDNOSTI - Aglomeracije VOJNIK
4.3.4. | KANAL - Cesta Talcev - 2.1
1.0 | PREDDELA
1 | Priprava gradbišča v dolžini kanala L= 216,82 m: odstranitev eventualnih ovir, prometnih znakov in ureditev delovnih platojev. Po končanih delih gradbišče pospraviti in vzpostaviti v prvotno stanje
| priprava gradbišča | m1 | 216.82 |  | 0
| vzpostavitev v prvotno stanje | m1 | 216.82 |  | 0
2 | Izdelava obvestilne table na gradbišču, vključno z odstranitvijo. | kos | 0 |  | 0
3 | Zakoličenje osi kanalizacije z zavarovanjem osi, oznako horizontalnih in vertikalnih lomov, oznako vozlišč, odcepov in zakoličba mesta prevezave na obstoječo kanlizacijo. | m | 216.82 |  | 0
4 | Izdelava, postavitev in demontaža gradbenih profilov | kos | 7 |  | 0
5 | Zakoličba in zaščita križanja obstoječih komunalnih vodov in oznaka križanj s strani predstavnikov prizadetih komunalnih organizacij. (elektrika (NN,SN in VN), plinovod, toplovod, javna razvetljava, telekom, kanalizacija in vodovod) | kos | 6 |  | 0
6 | Pridobitev dovoljenja za delno cestno zaporo,z ureditvijo prometnega režima v času gradnje in z obvestili, zavarovanjem gradbene jame in gradbišča ter postavitev prometne signalizacije.
| Po končanih delih je potrebno prometno signalizacijo odstraniti in prometni režim vspostaviti v prvotno stanje. Dolžina gradbišča je enaka dolžini kanala. | m | 216.82 |  | 0
7 | Naprava proviziranih dostopov do objektov preko izkopanih jarkov za pešce iz plohov debeline 5cm z ograjo | kos | 4 |  | 0
8 | Dodatna nepredvidena dela. Obračun po dejanskih stroških porabe časa in materiala. Ocena stroškov 10% vrednosti del. | ocena |  |  | 0
| skupaj preddela | € |  |  | 0
1.1 | ZEMELJSKA DELA
1 | Odriv humusa v debelini 20 cm na gradbiščno deponijo in kasnejša ponovna uporabo - z humusiranje in zatravitev. | m3 | 0 |  | 0
2 | Izkop jarka v terenu III.-IV. kategorije, širine dna do 2 m, z nakladanjem in odvozom izkopanega materiala na stalno deponijo z upoštevanjem stroškov deponije in plačilom taks za deponiranje.
2a | globina 0 - 2 m - III ktg
| strojno 90% | m3 | 463.08 |  | 0
| ročno 10% | m3 | 51.45 |  | 0
2b | globina 2 - 4 m - IIII ktg
| strojno 90% | m3 | 19.64 |  | 0
| ročno 10% | m3 | 2.18 |  | 0
3 | Opaženje gradbene jame z dvostranskimi montažnimi opaži | m2 | 687.35 |  | 0
4 | Ročno planiranje dna gradbene jame | m2 | 200.48 |  | 0
5 | Dobava, nakladanje, prevoz in zvračanje peska za posteljico 0 - 8 mm. | m3 | 45.48 |  | 0
6 | Razgrinjanje in komprimacija posteljice 0 - 8 mm v projektiranem padcu po dnu jarka. | m3 | 45.48 |  | 0
7 | Dobava in zasip cevi, v coni cevovoda s pripeljanim peskom zrnavosti od 4 do 8 mm, v sloju 30 cm nad temenom cevi z utrjevanjem do predpisane zbitosti (92 - 98 % SSP) | m3 | 134.13 |  | 0
8 | Zasipavanje jarka z izkopanim materialom, skupaj z dovozom materiala iz začasne deponije, s komprimiranjem po standardnem Proktorjevem postopku v slojih po 20 cm. | m3 | 243.65 |  | 0
9 | Nakladanje, odvoz in zvračanje odvečnega materiala v stalno deponijo s kamionom z upoštevanjem priprave, vzdrževanja in končne ureditve deponije, ter plačilom taks za deponiranje. | m3 | 190.2 |  | 0
10 | Dodatna nepredvidena dela. Obračun po dejanskih stroških porabe časa in materiala. Ocena stroškov 10% vrednosti del. | ocena |  |  | 0
| skupaj zemeljska dela | € |  |  | 0
1.2 | KANALIZACIJSKA DELA
1 | Dobava in polaganje cevi iz enoslojnega - debeloslojnega PP - SN 12 kN/m 2 - dolžine 6 m v projektiranih padcih in ravnih odsekih od jaška do jaška v predhodno profilirano peščeno posteljico. Stiki se tesnijo s spojno integriranimi gumi tesnili
| SN-12 DN 250. | m1 | 191.04 |  | 0
2 | Dobava in polaganje cevi iz gladkih PVC - SN 8 kN/m 2 - dolžine 6 m v projektiranih padcih in ravnih odsekih od jaška do jaška v predhodno profilirano peščeno posteljico. Stiki se tesnijo s spojno integriranimi gumi tesnili
| SN-8 DN 250. | m1 | 0 |  | 0
3 | Nabava, transport, namestitev in montaža prefabriciranih AB DN 1000 jaškov z reduciranim konusom 600 mm in nastavkom za PP cevi DN 300 ter tovarniško izdelano muldo. Stikovanje betonskih cevi jaška se izvede z integriranim tesnilom. V ceni upoštevati dodatni izkop na mestih jaškov, planiranje in utrjevanje dna, izdelava bet. ležišča C12/15 d=15 cm. Nabava in montaža betonskega konusnega okvirja s pokrovom fi 600mm, 400 kN, s protihrupnim tesnilom in zaklepom. Pokrovi se lepijo na betonski okvir z ustreznim lepilom. Pokrovi morajo biti zračni. Betonski venci se morajo obbetonirati. Jaški morajo imeti atest proti vzgonu. (npr. kot jaški tip NIVO skladen s SIST EN 1917).
| DN 1000/250 | kos | 8 |  | 0
4 | Izdelava AB kaskadnega revizijskega jaška s pripadajočim konusom in tipskih nastavkov za sušni odtok.
| DN 1000/250 | kos | 1 |  | 0
5 | Kronsko vrtanje v steno obstoječega RJ premera DN 250 z vgradnjo integriranega tesnila za pripadajočo kanlizacijsko cev. | kos | 0 |  | 0
6 | Podvrtavanje z izkopom gr. jame z uvrtavanjem potisnih večplastnih cevi npr. Egeplast DN 250 in vsemi pomožnimi deli od jaška do jaška v projektiranem padcu. | m1 | 25.81 |  | 0
7 | Izvedba priključka cevi DN 160 za nastavek hišnega priključka na revizijske jaške glavnega kanala s kronsko navrtavo in gumi tesnilom. | ocena | 6 |  | 0
8 | Dobava in vgradnja ABC revizijskih jaškov za nastavke hišnih priključkov iz armirano betonskih tipskih elementov DN 1000. V ceni zajeti tudi vsa potrebna zemeljska dela, podložni beton in zasip z gramoznim materialom. Jaški so globine od 1,00 do 2,00 m. Priključke na jaške izvesti z navrtavo in gumi tesnili, kar mora biti upoštevano v ceni na enoto. | ocena | 6 |  | 0
9 | Dobava in polaganje opozorilnega traku "KANALIZACIJA" 30 cm nad temenom kanala | m1 | 191.04 |  | 0
10 | Dodatna nepredvidena dela. Obračun po dejanskih stroških porabe časa in materiala. Ocena stroškov 10% vrednosti del. | ocena |  |  | 0
| skupaj kanalizacijska dela | € |  |  | 0
1.3 | CESTARSKA DELA
cestarska dela v območju kanalizacije
OPOMBA: AsfaltIra se celotna širina ceste v območju polaganja kanalizacije.
1 | Rezanje asfaltne plasti s talno diamantno žago debeline 6 do 10cm. | m | 191.04 |  | 0
2 | Porušitev, odstranitev in odvoz asfaltne plasti v debelini 6 do 10cm. Všteto je tudi plačilo za deponiranje. | m2 | 963.09 |  | 0
3 | Izkop in odvoz obstoječega tampona do deb. 50 cm na začasno deponijo - material predviden za zasip | m3 | 481.55 |  | 0
4 | Nabava,transport in vgraditev zmrzlinsko odpornega kamnitega materiala do fi 63 mm v debelini 30 cm z uvaljanem za izvedbo spodnjega ustroja. | m3 | 288.93 |  | 0
5 | Nabava, transport in vgraditev tampona I (TP 32) v debelini 20 cm z uvaljanjem Ev2>= 80 Mpa za izvedbo zgornjega ustroja. | m3 | 192.62 |  | 0
6 | Izdelava meritev zbitosti zasipa z izdelavo končnega poročila s strani pooblaščene organizacije. | m2 | 963.09 |  | 0
7 | Strojno planiranje preostalega dela vozišča z dosipom materiala z upoštevanjem planiranja ter uvaljanja podlage pred asfaltiranjem. | m2 | 692.31 |  | 0
8 | Pobrizg podlage pred asfaltiranjem z bitumensko emulzijo 0.4kg/m². | m2 | 950.06 |  | 0
9 | Izdelava nosilne plasti bituminizirane zmesi AC 22 base B 50/70 A4 v debelini 6cm. Izvedba po zahtevi upravljalca ceste. | m2 | 950.06 |  | 0
10 | Izdelava obrabne in zaporne plasti bituminizirane zmesi AC 11 base B 70/100 A4 v debelini 4cm. Izvedba po zahtevi upravljalca ceste. | m2 | 950.06 |  | 0
11 | Nabava in dobava drobljenca frakcije 0.02-60 mm in obnova ustroja makadamskega cestišča v deb. 40 cm z utrjevanjem po standardnem postopku po Proctorju do 98% oziroma po navodilih upravljalca ceste. | m3 | 0 |  | 0
12 | Začasno betoniranje in rušenje betona pred asfaltiranjem , z nakladanjem na tovornjake in odvozom v stalno deponijo z upoštevanjem stroškov deponije in plačilom taks za deponiranje. ter stroške uporabnine ceste za vozila težja od 3.5 t. | m2 | 257.75 |  | 0
13 | Dodatna nepredvidena dela. Obračun po dejanskih stroških porabe časa in materiala. Ocena stroškov 10% vrednosti del. | ocena |  |  | 0
| cestarska dela - skupaj | € |  |  | 0
1.4 | ZAKLJUČNA in OSTALA DELA
1 | Projektantski nadzor | ur | 8 |  | 0
2 | Izvajanje nadzora geologa na kritičnih odsekih v času gradnje kanalizacije. | ur | 8 |  | 0
3 | Izvajanje nadzora nad križanji z ostalimi komunalnimi vodi. Obračun po dejanskih stroških. | ur | 8 |  | 0
4 | Po končanih delih strojno čiščenje kanala z visokotlačno črpalko. | m | 216.82 |  | 0
5 | Preizkus vodotesnosti kanala | m' | 216.82 |  | 0
6 | Preizkus vodotesnosti revizijskih jaškov | kos | 6 |  | 0
7 | Snemanje kanala s kamero (upravljavec javne kanalizacije) | m' | 216.82 |  | 0
8 | Geodetski posnetek izvedenega stanja in izdelava geodetskega načrta za vpis v GJI (situacije, podolžni profili, pisani podolžni profili, opisi jaškov, izjava odgovornega geodeta - vpis v ZKGJI). Investitorju je potrebno predati dokumentacijo v štirih izvodih, pri geodetskem posnetku je potrebno dostaviti podatke tudi v digitalni obliki (berljivo z Arcview pisani podolžni profil v TXT) | ocena | 1 |  | 0
9 | Po končanih delih je potrebno ponovna vzpostavitev porušenih mejnikov in gedetskih točk. Ocena | ocena | 2 |  | 0
10 | Projekt izvedenih del PID in dokazilo o zanesljivosti objekta.
| 2% vseh del | € |  |  | 0
| skupaj zaključna in ostala dela | € |  |  | 0
SKUPNA OCENA VREDNOSTI
KANAL - Cesta Talcev - 2.1
1.0 | skupaj preddela | € |  |  | 0
1.1 | skupaj zemeljska dela | € |  |  | 0
1.2 | skupaj polaganje kanalizacije | € |  |  | 0
1.3 | skupaj cestarska dela | € |  |  | 0
1.4 | skupaj ostala in zaključna dela | € |  |  | 0
| SKUPAJ VREDNOST DEL | € |  |  | 0
| DDV 22% | € |  |  | 0
| SKUPAJ VREDNOST DEL - KANAL - Cesta Talcev - 2.1 | € |  |  | 0

## KANAL-Cesta Talcev - 2.2
Projektiranje in svetovanje
št. | opis dela | mer. en. | količina | cena za enoto (€) | skupaj (€)
4.3 | OCENA VREDNOSTI - Aglomeracije VOJNIK
4.3.5. | KANAL - Cesta Talcev - 2.2
1.0 | PREDDELA
1 | Priprava gradbišča v dolžini kanala L= 55,93 m: odstranitev eventualnih ovir, prometnih znakov in ureditev delovnih platojev. Po končanih delih gradbišče pospraviti in vzpostaviti v prvotno stanje
| priprava gradbišča | m1 | 55.93 |  | 0
| vzpostavitev v prvotno stanje | m1 | 55.93 |  | 0
2 | Izdelava obvestilne table na gradbišču, vključno z odstranitvijo. | kos | 0 |  | 0
3 | Zakoličenje osi kanalizacije z zavarovanjem osi, oznako horizontalnih in vertikalnih lomov, oznako vozlišč, odcepov in zakoličba mesta prevezave na obstoječo kanlizacijo. | m | 55.93 |  | 0
4 | Izdelava, postavitev in demontaža gradbenih profilov | kos | 3 |  | 0
5 | Zakoličba in zaščita križanja obstoječih komunalnih vodov in oznaka križanj s strani predstavnikov prizadetih komunalnih organizacij. (elektrika (NN,SN in VN), plinovod, toplovod, javna razvetljava, telekom, kanalizacija in vodovod) | kos | 3 |  | 0
6 | Pridobitev dovoljenja za delno cestno zaporo,z ureditvijo prometnega režima v času gradnje in z obvestili, zavarovanjem gradbene jame in gradbišča ter postavitev prometne signalizacije.
| Po končanih delih je potrebno prometno signalizacijo odstraniti in prometni režim vspostaviti v prvotno stanje. Dolžina gradbišča je enaka dolžini kanala. | m | 55.93 |  | 0
7 | Naprava proviziranih dostopov do objektov preko izkopanih jarkov za pešce iz plohov debeline 5cm z ograjo | kos | 1 |  | 0
8 | Dodatna nepredvidena dela. Obračun po dejanskih stroških porabe časa in materiala. Ocena stroškov 10% vrednosti del. | ocena |  |  | 0
| skupaj preddela | € |  |  | 0
1.1 | ZEMELJSKA DELA
1 | Odriv humusa v debelini 20 cm na gradbiščno deponijo in kasnejša ponovna uporabo - z humusiranje in zatravitev. | m3 | 0 |  | 0
2 | Izkop jarka v terenu III.-IV. kategorije, širine dna do 2 m, z nakladanjem in odvozom izkopanega materiala na stalno deponijo z upoštevanjem stroškov deponije in plačilom taks za deponiranje.
2a | globina 0 - 2 m - III ktg
| strojno 90% | m3 | 125.04 |  | 0
| ročno 10% | m3 | 13.89 |  | 0
2b | globina 2 - 4 m - IIII ktg
| strojno 90% | m3 | 3.32 |  | 0
| ročno 10% | m3 | 0.37 |  | 0
3 | Opaženje gradbene jame z dvostranskimi montažnimi opaži | m2 | 218.13 |  | 0
4 | Ročno planiranje dna gradbene jame | m2 | 58.72 |  | 0
5 | Dobava, nakladanje, prevoz in zvračanje peska za posteljico 0 - 8 mm. | m3 | 11.73 |  | 0
6 | Razgrinjanje in komprimacija posteljice 0 - 8 mm v projektiranem padcu po dnu jarka. | m3 | 11.73 |  | 0
7 | Dobava in zasip cevi, v coni cevovoda s pripeljanim peskom zrnavosti od 4 do 8 mm, v sloju 30 cm nad temenom cevi z utrjevanjem do predpisane zbitosti (92 - 98 % SSP) | m3 | 34.6 |  | 0
8 | Zasipavanje jarka z izkopanim materialom, skupaj z dovozom materiala iz začasne deponije, s komprimiranjem po standardnem Proktorjevem postopku v slojih po 20 cm. | m3 | 67.12 |  | 0
9 | Nakladanje, odvoz in zvračanje odvečnega materiala v stalno deponijo s kamionom z upoštevanjem priprave, vzdrževanja in končne ureditve deponije, ter plačilom taks za deponiranje. | m3 | 75.51 |  | 0
10 | Dodatna nepredvidena dela. Obračun po dejanskih stroških porabe časa in materiala. Ocena stroškov 10% vrednosti del. | ocena |  |  | 0
| skupaj zemeljska dela | € |  |  | 0
1.2 | KANALIZACIJSKA DELA
1 | Dobava in polaganje cevi iz enoslojnega - debeloslojnega PP - SN 12 kN/m 2 - dolžine 6 m v projektiranih padcih in ravnih odsekih od jaška do jaška v predhodno profilirano peščeno posteljico. Stiki se tesnijo s spojno integriranimi gumi tesnili
| SN-12 DN 250. | m1 | 55.93 |  | 0
2 | Dobava in polaganje cevi iz gladkih PVC - SN 8 kN/m 2 - dolžine 6 m v projektiranih padcih in ravnih odsekih od jaška do jaška v predhodno profilirano peščeno posteljico. Stiki se tesnijo s spojno integriranimi gumi tesnili
| SN-8 DN 250. | m1 | 0 |  | 0
3 | Nabava, transport, namestitev in montaža prefabriciranih AB DN 1000 jaškov z reduciranim konusom 600 mm in nastavkom za PP cevi DN 300 ter tovarniško izdelano muldo. Stikovanje betonskih cevi jaška se izvede z integriranim tesnilom. V ceni upoštevati dodatni izkop na mestih jaškov, planiranje in utrjevanje dna, izdelava bet. ležišča C12/15 d=15 cm. Nabava in montaža betonskega konusnega okvirja s pokrovom fi 600mm, 400 kN, s protihrupnim tesnilom in zaklepom. Pokrovi se lepijo na betonski okvir z ustreznim lepilom. Pokrovi morajo biti zračni. Betonski venci se morajo obbetonirati. Jaški morajo imeti atest proti vzgonu. (npr. kot jaški tip NIVO skladen s SIST EN 1917).
| DN 1000/250 | kos | 3 |  | 0
4 | Izdelava AB kaskadnega revizijskega jaška s pripadajočim konusom in tipskih nastavkov za sušni odtok.
| DN 1000/250 | kos | 0 |  | 0
5 | Kronsko vrtanje v steno obstoječega RJ premera DN 250 z vgradnjo integriranega tesnila za pripadajočo kanlizacijsko cev. | kos | 0 |  | 0
6 | Podvrtavanje z izkopom gr. jame z uvrtavanjem potisnih večplastnih cevi npr. Egeplast DN 250 in vsemi pomožnimi deli od jaška do jaška v projektiranem padcu. | m1 | 0 |  | 0
7 | Izvedba priključka cevi DN 160 za nastavek hišnega priključka na revizijske jaške glavnega kanala s kronsko navrtavo in gumi tesnilom. | ocena | 1 |  | 0
8 | Dobava in vgradnja ABC revizijskih jaškov za nastavke hišnih priključkov iz armirano betonskih tipskih elementov DN 1000. V ceni zajeti tudi vsa potrebna zemeljska dela, podložni beton in zasip z gramoznim materialom. Jaški so globine od 1,00 do 2,00 m. Priključke na jaške izvesti z navrtavo in gumi tesnili, kar mora biti upoštevano v ceni na enoto. | ocena | 1 |  | 0
9 | Dobava in polaganje opozorilnega traku "KANALIZACIJA" 30 cm nad temenom kanala | m1 | 190.93 |  | 0
10 | Dodatna nepredvidena dela. Obračun po dejanskih stroških porabe časa in materiala. Ocena stroškov 10% vrednosti del. | ocena |  |  | 0
| skupaj kanalizacijska dela | € |  |  | 0
1.3 | CESTARSKA DELA
cestarska dela v območju kanalizacije
OPOMBA: AsfaltIra se celotna širina ceste v območju polaganja kanalizacije.
1 | Rezanje asfaltne plasti s talno diamantno žago debeline 6 do 10cm. | m | 190.93 |  | 0
2 | Porušitev, odstranitev in odvoz asfaltne plasti v debelini 6 do 10cm. Všteto je tudi plačilo za deponiranje. | m2 | 279.03 |  | 0
3 | Izkop in odvoz obstoječega tampona do deb. 50 cm na začasno deponijo - material predviden za zasip | m3 | 139.52 |  | 0
4 | Nabava,transport in vgraditev zmrzlinsko odpornega kamnitega materiala do fi 63 mm v debelini 30 cm z uvaljanem za izvedbo spodnjega ustroja. | m3 | 83.71 |  | 0
5 | Nabava, transport in vgraditev tampona I (TP 32) v debelini 20 cm z uvaljanjem Ev2>= 80 Mpa za izvedbo zgornjega ustroja. | m3 | 55.81 |  | 0
6 | Izdelava meritev zbitosti zasipa z izdelavo končnega poročila s strani pooblaščene organizacije. | m2 | 279.03 |  | 0
7 | Strojno planiranje preostalega dela vozišča z dosipom materiala z upoštevanjem planiranja ter uvaljanja podlage pred asfaltiranjem. | m2 | 216.88 |  | 0
8 | Pobrizg podlage pred asfaltiranjem z bitumensko emulzijo 0.4kg/m². | m2 | 292.39 |  | 0
9 | Izdelava nosilne plasti bituminizirane zmesi AC 22 base B 50/70 A4 v debelini 6cm. Izvedba po zahtevi upravljalca ceste. | m2 | 292.39 |  | 0
10 | Izdelava obrabne in zaporne plasti bituminizirane zmesi AC 11 base B 70/100 A4 v debelini 4cm. Izvedba po zahtevi upravljalca ceste. | m2 | 292.39 |  | 0
11 | Nabava in dobava drobljenca frakcije 0.02-60 mm in obnova ustroja makadamskega cestišča v deb. 40 cm z utrjevanjem po standardnem postopku po Proctorju do 98% oziroma po navodilih upravljalca ceste. | m3 | 0 |  | 0
12 | Začasno betoniranje in rušenje betona pred asfaltiranjem , z nakladanjem na tovornjake in odvozom v stalno deponijo z upoštevanjem stroškov deponije in plačilom taks za deponiranje. ter stroške uporabnine ceste za vozila težja od 3.5 t. | m2 | 75.51 |  | 0
13 | Dodatna nepredvidena dela. Obračun po dejanskih stroških porabe časa in materiala. Ocena stroškov 10% vrednosti del. | ocena |  |  | 0
| cestarska dela - skupaj | € |  |  | 0
1.4 | ZAKLJUČNA in OSTALA DELA
1 | Projektantski nadzor | ur | 8 |  | 0
2 | Izvajanje nadzora geologa na kritičnih odsekih v času gradnje kanalizacije. | ur | 8 |  | 0
3 | Izvajanje nadzora nad križanji z ostalimi komunalnimi vodi. Obračun po dejanskih stroških. | ur | 8 |  | 0
4 | Po končanih delih strojno čiščenje kanala z visokotlačno črpalko. | m | 55.93 |  | 0
5 | Preizkus vodotesnosti kanala | m' | 55.93 |  | 0
6 | Preizkus vodotesnosti revizijskih jaškov | kos | 3 |  | 0
7 | Snemanje kanala s kamero (upravljavec javne kanalizacije) | m' | 55.93 |  | 0
8 | Geodetski posnetek izvedenega stanja in izdelava geodetskega načrta za vpis v GJI (situacije, podolžni profili, pisani podolžni profili, opisi jaškov, izjava odgovornega geodeta - vpis v ZKGJI). Investitorju je potrebno predati dokumentacijo v štirih izvodih, pri geodetskem posnetku je potrebno dostaviti podatke tudi v digitalni obliki (berljivo z Arcview pisani podolžni profil v TXT) | ocena | 1 |  | 0
9 | Po končanih delih je potrebno ponovna vzpostavitev porušenih mejnikov in gedetskih točk. Ocena | ocena | 2 |  | 0
10 | Projekt izvedenih del PID in dokazilo o zanesljivosti objekta.
| 2% vseh del | € |  |  | 0
| skupaj zaključna in ostala dela | € |  |  | 0
SKUPNA OCENA VREDNOSTI
KANAL - Cesta Talcev - 2.2
1.0 | skupaj preddela | € |  |  | 0
1.1 | skupaj zemeljska dela | € |  |  | 0
1.2 | skupaj polaganje kanalizacije | € |  |  | 0
1.3 | skupaj cestarska dela | € |  |  | 0
1.4 | skupaj ostala in zaključna dela | € |  |  | 0
| SKUPAJ VREDNOST DEL | € |  |  | 0
| DDV 22% | € |  |  | 0
| SKUPAJ VREDNOST DEL - KANAL - Cesta Talcev - 2.2 | € |  |  | 0

## KANAL-Cesta Talcev - 3
Projektiranje in svetovanje
št. | opis dela | mer. en. | količina | cena za enoto (€) | skupaj (€)
4.3 | OCENA VREDNOSTI - Aglomeracije VOJNIK
4.3.6. | KANAL - Cesta Talcev - 3
1.0 | PREDDELA
1 | Priprava gradbišča v dolžini kanala L= 203,16 m: odstranitev eventualnih ovir, prometnih znakov in ureditev delovnih platojev. Po končanih delih gradbišče pospraviti in vzpostaviti v prvotno stanje
| priprava gradbišča | m1 | 203.16 |  | 0
| vzpostavitev v prvotno stanje | m1 | 203.16 |  | 0
2 | Izdelava obvestilne table na gradbišču, vključno z odstranitvijo. | kos | 1 |  | 0
3 | Zakoličenje osi kanalizacije z zavarovanjem osi, oznako horizontalnih in vertikalnih lomov, oznako vozlišč, odcepov in zakoličba mesta prevezave na obstoječo kanlizacijo. | m | 203.16 |  | 0
4 | Izdelava, postavitev in demontaža gradbenih profilov | kos | 3 |  | 0
5 | Zakoličba in zaščita križanja obstoječih komunalnih vodov in oznaka križanj s strani predstavnikov prizadetih komunalnih organizacij. (elektrika (NN,SN in VN), plinovod, toplovod, javna razvetljava, telekom, kanalizacija in vodovod) | kos | 8 |  | 0
6 | Pridobitev dovoljenja za delno cestno zaporo,z ureditvijo prometnega režima v času gradnje in z obvestili, zavarovanjem gradbene jame in gradbišča ter postavitev prometne signalizacije.
| Po končanih delih je potrebno prometno signalizacijo odstraniti in prometni režim vspostaviti v prvotno stanje. Dolžina gradbišča je enaka dolžini kanala. | m | 203.16 |  | 0
7 | Naprava proviziranih dostopov do objektov preko izkopanih jarkov za pešce iz plohov debeline 5cm z ograjo | kos | 1 |  | 0
8 | Dodatna nepredvidena dela. Obračun po dejanskih stroških porabe časa in materiala. Ocena stroškov 10% vrednosti del. | ocena |  |  | 0
| skupaj preddela | € |  |  | 0
1.1 | ZEMELJSKA DELA
1 | Odriv humusa v debelini 20 cm na gradbiščno deponijo in kasnejša ponovna uporabo - z humusiranje in zatravitev. | m3 | 14.9 |  | 0
2 | Izkop jarka v terenu III.-IV. kategorije, širine dna do 2 m, z nakladanjem in odvozom izkopanega materiala na stalno deponijo z upoštevanjem stroškov deponije in plačilom taks za deponiranje.
2a | globina 0 - 2 m - III ktg
| strojno 90% | m3 | 434.54 |  | 0
| ročno 10% | m3 | 48.06 |  | 0
2b | globina 2 - 4 m - IIII ktg
| strojno 90% | m3 | 16.92 |  | 0
| ročno 10% | m3 | 1.88 |  | 0
3 | Opaženje gradbene jame z dvostranskimi montažnimi opaži | m2 | 772 |  | 0
4 | Ročno planiranje dna gradbene jame | m2 | 213.32 |  | 0
5 | Dobava, nakladanje, prevoz in zvračanje peska za posteljico 0 - 8 mm. | m3 | 42.62 |  | 0
6 | Razgrinjanje in komprimacija posteljice 0 - 8 mm v projektiranem padcu po dnu jarka. | m3 | 42.62 |  | 0
7 | Dobava in zasip cevi, v coni cevovoda s pripeljanim peskom zrnavosti do od 4 do 8 mm, v sloju 30 cm nad temenom cevi z utrjevanjem do predpisane zbitosti (92 - 98 % SSP) | m3 | 125.68 |  | 0
8 | Zasipavanje jarka z izkopanim materialom, skupaj z dovozom materiala iz začasne deponije, s komprimiranjem po standardnem Proktorjevem postopku v slojih po 20 cm. | m3 | 251.28 |  | 0
9 | Nakladanje, odvoz in zvračanje odvečnega materiala v stalno deponijo s kamionom z upoštevanjem priprave, vzdrževanja in končne ureditve deponije, ter plačilom taks za deponiranje. | m3 | 248.18 |  | 0
10 | Dodatna nepredvidena dela. Obračun po dejanskih stroških porabe časa in materiala. Ocena stroškov 10% vrednosti del. | ocena |  |  | 0
| skupaj zemeljska dela | € |  |  | 0
1.2 | KANALIZACIJSKA DELA
1 | Dobava in polaganje cevi iz enoslojnega - debeloslojnega PP - SN 12 kN/m 2 - dolžine 6 m v projektiranih padcih in ravnih odsekih od jaška do jaška v predhodno profilirano peščeno posteljico. Stiki se tesnijo s spojno integriranimi gumi tesnili
| SN-12 DN 250. | m1 | 203.16 |  | 0
2 | Dobava in polaganje cevi iz gladkih PVC - SN 8 kN/m 2 - dolžine 6 m v projektiranih padcih in ravnih odsekih od jaška do jaška v predhodno profilirano peščeno posteljico. Stiki se tesnijo s spojno integriranimi gumi tesnili
| SN-8 DN 250. | m1 | 0 |  | 0
3 | Nabava, transport, namestitev in montaža prefabriciranih AB DN 1000 jaškov z reduciranim konusom 600 mm in nastavkom za PP cevi DN 300 ter tovarniško izdelano muldo. Stikovanje betonskih cevi jaška se izvede z integriranim tesnilom. V ceni upoštevati dodatni izkop na mestih jaškov, planiranje in utrjevanje dna, izdelava bet. ležišča C12/15 d=15 cm. Nabava in montaža betonskega konusnega okvirja s pokrovom fi 600mm, 400 kN, s protihrupnim tesnilom in zaklepom. Pokrovi se lepijo na betonski okvir z ustreznim lepilom. Pokrovi morajo biti zračni. Betonski venci se morajo obbetonirati. Jaški morajo imeti atest proti vzgonu. (npr. kot jaški tip NIVO skladen s SIST EN 1917).
| DN 1000/250 | kos | 5 |  | 0
4 | Izdelava AB kaskadnega revizijskega jaška s pripadajočim konusom in tipskih nastavkov za sušni odtok.
| DN 1000/250 | kos | 0 |  | 0
5 | Kronsko vrtanje v steno obstoječega RJ premera DN 250 z vgradnjo integriranega tesnila za pripadajočo kanlizacijsko cev. | kos | 1 |  | 0
6 | Podvrtavanje z izkopom gr. jame z uvrtavanjem potisnih večplastnih cevi npr. Egeplast DN 250 in vsemi pomožnimi deli od jaška do jaška v projektiranem padcu. | m1 | 0 |  | 0
7 | Izvedba priključka cevi DN 160 za nastavek hišnega priključka na revizijske jaške glavnega kanala s kronsko navrtavo in gumi tesnilom. | ocena | 6 |  | 0
8 | Dobava in vgradnja ABC revizijskih jaškov za nastavke hišnih priključkov iz armirano betonskih tipskih elementov DN 1000. V ceni zajeti tudi vsa potrebna zemeljska dela, podložni beton in zasip z gramoznim materialom. Jaški so globine od 1,00 do 2,00 m. Priključke na jaške izvesti z navrtavo in gumi tesnili, kar mora biti upoštevano v ceni na enoto. | ocena | 6 |  | 0
9 | Dobava in polaganje opozorilnega traku "KANALIZACIJA" 30 cm nad temenom kanala | m1 | 203.16 |  | 0
10 | Dodatna nepredvidena dela. Obračun po dejanskih stroških porabe časa in materiala. Ocena stroškov 10% vrednosti del. | ocena |  |  | 0
| skupaj kanalizacijska dela | € |  |  | 0
1.3 | CESTARSKA DELA
cestarska dela v območju kanalizacije
OPOMBA: AsfaltIra se celotna širina ceste v območju polaganja kanalizacije.
1 | Rezanje asfaltne plasti s talno diamantno žago debeline 6 do 10cm. | m | 148 |  | 0
2 | Porušitev, odstranitev in odvoz asfaltne plasti v debelini 6 do 10cm. Všteto je tudi plačilo za deponiranje. | m2 | 603.96 |  | 0
3 | Izkop in odvoz obstoječega tampona do deb. 50 cm na začasno deponijo - material predviden za zasip | m3 | 301.98 |  | 0
4 | Nabava,transport in vgraditev zmrzlinsko odpornega kamnitega materiala do fi 63 mm v debelini 30 cm z uvaljanem za izvedbo spodnjega ustroja. | m3 | 181.188 |  | 0
5 | Nabava, transport in vgraditev tampona I (TP 32) v debelini 20 cm z uvaljanjem Ev2>= 80 Mpa za izvedbo zgornjega ustroja. | m3 | 120.792 |  | 0
6 | Izdelava meritev zbitosti zasipa z izdelavo končnega poročila s strani pooblaščene organizacije. | m2 | 603.96 |  | 0
7 | Strojno planiranje preostalega dela vozišča z dosipom materiala z upoštevanjem planiranja ter uvaljanja podlage pred asfaltiranjem. | m2 | 329.94 |  | 0
8 | Pobrizg podlage pred asfaltiranjem z bitumensko emulzijo 0.4kg/m². | m2 | 545.94 |  | 0
9 | Izdelava nosilne plasti bituminizirane zmesi AC 22 base B 50/70 A4 v debelini 6cm. Izvedba po zahtevi upravljalca ceste. | m2 | 545.94 |  | 0
10 | Izdelava obrabne in zaporne plasti bituminizirane zmesi AC 11 base B 70/100 A4 v debelini 4cm. Izvedba po zahtevi upravljalca ceste. | m2 | 545.94 |  | 0
11 | Nabava in dobava drobljenca frakcije 0.02-60 mm in obnova ustroja makadamskega cestišča v deb. 40 cm z utrjevanjem po standardnem postopku po Proctorju do 98% oziroma po navodilih upravljalca ceste. | m3 | 0 |  | 0
12 | Začasno betoniranje in rušenje betona pred asfaltiranjem , z nakladanjem na tovornjake in odvozom v stalno deponijo z upoštevanjem stroškov deponije in plačilom taks za deponiranje. ter stroške uporabnine ceste za vozila težja od 3.5 t. | m2 | 161.35 |  | 0
13 | Dodatna nepredvidena dela. Obračun po dejanskih stroških porabe časa in materiala. Ocena stroškov 10% vrednosti del. | ocena |  |  | 0
| cestarska dela - skupaj | € |  |  | 0
1.4 | ZAKLJUČNA in OSTALA DELA
1 | Projektantski nadzor | ur | 8 |  | 0
2 | Izvajanje nadzora geologa na kritičnih odsekih v času gradnje kanalizacije. | ur | 8 |  | 0
3 | Izvajanje nadzora nad križanji z ostalimi komunalnimi vodi. Obračun po dejanskih stroških. | ur | 8 |  | 0
4 | Po končanih delih strojno čiščenje kanala z visokotlačno črpalko. | m | 203.16 |  | 0
5 | Preizkus vodotesnosti kanala | m' | 203.16 |  | 0
6 | Preizkus vodotesnosti revizijskih jaškov | kos | 4 |  | 0
7 | Snemanje kanala s kamero (upravljavec javne kanalizacije) | m' | 203.16 |  | 0
8 | Geodetski posnetek izvedenega stanja in izdelava geodetskega načrta za vpis v GJI (situacije, podolžni profili, pisani podolžni profili, opisi jaškov, izjava odgovornega geodeta - vpis v ZKGJI). Investitorju je potrebno predati dokumentacijo v štirih izvodih, pri geodetskem posnetku je potrebno dostaviti podatke tudi v digitalni obliki (berljivo z Arcview pisani podolžni profil v TXT) | ocena | 1 |  | 0
9 | Po končanih delih je potrebno ponovna vzpostavitev porušenih mejnikov in gedetskih točk. Ocena | ocena | 2 |  | 0
10 | Projekt izvedenih del PID in dokazilo o zanesljivosti objekta.
| 2% vseh del | € |  |  | 0
| skupaj zaključna in ostala dela | € |  |  | 0
SKUPNA OCENA VREDNOSTI
KANAL - Cesta Talcev - 3
1.0 | skupaj preddela | € |  |  | 0
1.1 | skupaj zemeljska dela | € |  |  | 0
1.2 | skupaj polaganje kanalizacije | € |  |  | 0
1.3 | skupaj cestarska dela | € |  |  | 0
1.4 | skupaj ostala in zaključna dela | € |  |  | 0
| SKUPAJ VREDNOST DEL | € |  |  | 0
| DDV 22% | € |  |  | 0
| SKUPAJ VREDNOST DEL - KANAL - Cesta Talcev - 3 | € |  |  | 0

## KANAL-Cesta Talcev - 4
Projektiranje in svetovanje
št. | opis dela | mer. en. | količina | cena za enoto (€) | skupaj (€)
4.3 | OCENA VREDNOSTI - Aglomeracije VOJNIK
4.3.7. | KANAL - Cesta Talcev - 4
1.0 | PREDDELA
1 | Priprava gradbišča v dolžini kanala L= 260,78 m: odstranitev eventualnih ovir, prometnih znakov in ureditev delovnih platojev. Po končanih delih gradbišče pospraviti in vzpostaviti v prvotno stanje
| priprava gradbišča | m1 | 260.78 |  | 0
| vzpostavitev v prvotno stanje | m1 | 260.78 |  | 0
2 | Izdelava obvestilne table na gradbišču, vključno z odstranitvijo. | kos | 1 |  | 0
3 | Zakoličenje osi kanalizacije z zavarovanjem osi, oznako horizontalnih in vertikalnih lomov, oznako vozlišč, odcepov in zakoličba mesta prevezave na obstoječo kanlizacijo. | m | 260.78 |  | 0
4 | Izdelava, postavitev in demontaža gradbenih profilov | kos | 10 |  | 0
5 | Zakoličba in zaščita križanja obstoječih komunalnih vodov in oznaka križanj s strani predstavnikov prizadetih komunalnih organizacij. (elektrika (NN,SN in VN), plinovod, toplovod, javna razvetljava, telekom, kanalizacija in vodovod) | kos | 9 |  | 0
6 | Pridobitev dovoljenja za delno cestno zaporo,z ureditvijo prometnega režima v času gradnje in z obvestili, zavarovanjem gradbene jame in gradbišča ter postavitev prometne signalizacije.
| Po končanih delih je potrebno prometno signalizacijo odstraniti in prometni režim vspostaviti v prvotno stanje. Dolžina gradbišča je enaka dolžini kanala. | m | 260.78 |  | 0
7 | Naprava proviziranih dostopov do objektov preko izkopanih jarkov za pešce iz plohov debeline 5cm z ograjo | ocena | 8 |  | 0
8 | Dodatna nepredvidena dela. Obračun po dejanskih stroških porabe časa in materiala. Ocena stroškov 10% vrednosti del. | ocena |  |  | 0
| skupaj preddela | € |  |  | 0
1.1 | ZEMELJSKA DELA
1 | Odriv humusa v debelini 20 cm na gradbiščno deponijo in kasnejša ponovna uporabo - z humusiranje in zatravitev. | m3 | 0 |  | 0
2 | Izkop jarka v terenu III.-IV. kategorije, širine dna do 2 m, z nakladanjem in odvozom izkopanega materiala na stalno deponijo z upoštevanjem stroškov deponije in plačilom taks za deponiranje.
2a | globina 0 - 2 m - III ktg
| strojno 90% | m3 | 600.91 |  | 0
| ročno 10% | m3 | 66.77 |  | 0
2b | globina 2 - 4 m - IIII ktg
| strojno 90% | m3 | 20.19 |  | 0
| ročno 10% | m3 | 2.24 |  | 0
3 | Opaženje gradbene jame z dvostranskimi montažnimi opaži | m2 | 1043.12 |  | 0
4 | Ročno planiranje dna gradbene jame | m2 | 273.82 |  | 0
5 | Dobava, nakladanje, prevoz in zvračanje peska za posteljico 0 - 8 mm. | m3 | 54.61 |  | 0
6 | Razgrinjanje in komprimacija posteljice 0 - 8 mm v projektiranem padcu po dnu jarka. | m3 | 54.61 |  | 0
7 | Dobava in zasip cevi, v coni cevovoda s pripeljanim peskom zrnavosti od 4 do 8 mm, v sloju 30 cm nad temenom cevi z utrjevanjem do predpisane zbitosti (92 - 98 % SSP) | m3 | 161.03 |  | 0
8 | Zasipavanje jarka z izkopanim materialom, skupaj z dovozom materiala iz začasne deponije, s komprimiranjem po standardnem Proktorjevem postopku v slojih po 20 cm. | m3 | 338.71 |  | 0
9 | Nakladanje, odvoz in zvračanje odvečnega materiala v stalno deponijo s kamionom z upoštevanjem priprave, vzdrževanja in končne ureditve deponije, ter plačilom taks za deponiranje. | m3 | 351.41 |  | 0
10 | Dodatna nepredvidena dela. Obračun po dejanskih stroških porabe časa in materiala. Ocena stroškov 10% vrednosti del. | ocena |  |  | 0
| skupaj zemeljska dela | € |  |  | 0
1.2 | KANALIZACIJSKA DELA
1 | Dobava in polaganje cevi iz enoslojnega - debeloslojnega PP - SN 12 kN/m 2 - dolžine 6 m v projektiranih padcih in ravnih odsekih od jaška do jaška v predhodno profilirano peščeno posteljico. Stiki se tesnijo s spojno integriranimi gumi tesnili
| SN-12 DN 250. | m1 | 260.78 |  | 0
2 | Dobava in polaganje cevi iz gladkih PVC - SN 8 kN/m 2 - dolžine 6 m v projektiranih padcih in ravnih odsekih od jaška do jaška v predhodno profilirano peščeno posteljico. Stiki se tesnijo s spojno integriranimi gumi tesnili
| SN-8 DN 250. | m1 | 0 |  | 0
3 | Nabava, transport, namestitev in montaža prefabriciranih AB DN 1000 jaškov z reduciranim konusom 600 mm in nastavkom za PP cevi DN 300 ter tovarniško izdelano muldo. Stikovanje betonskih cevi jaška se izvede z integriranim tesnilom. V ceni upoštevati dodatni izkop na mestih jaškov, planiranje in utrjevanje dna, izdelava bet. ležišča C12/15 d=15 cm. Nabava in montaža betonskega konusnega okvirja s pokrovom fi 600mm, 400 kN, s protihrupnim tesnilom in zaklepom. Pokrovi se lepijo na betonski okvir z ustreznim lepilom. Pokrovi morajo biti zračni. Betonski venci se morajo obbetonirati. Jaški morajo imeti atest proti vzgonu. (npr. kot jaški tip NIVO skladen s SIST EN 1917).
| DN 1000/250 | kos | 10 |  | 0
4 | Izdelava AB kaskadnega revizijskega jaška s pripadajočim konusom in tipskih nastavkov za sušni odtok.
| DN 1000/250 | kos | 0 |  | 0
5 | Kronsko vrtanje v steno obstoječega RJ premera DN 250 z vgradnjo integriranega tesnila za pripadajočo kanlizacijsko cev. | kos | 0 |  | 0
6 | Podvrtavanje z izkopom gr. jame z uvrtavanjem potisnih večplastnih cevi npr. Egeplast DN 250 in vsemi pomožnimi deli od jaška do jaška v projektiranem padcu. | m1 | 0 |  | 0
7 | Izvedba priključka cevi DN 160 za nastavek hišnega priključka na revizijske jaške glavnega kanala s kronsko navrtavo in gumi tesnilom. | ocena | 6 |  | 0
8 | Dobava in vgradnja ABC revizijskih jaškov za nastavke hišnih priključkov iz armirano betonskih tipskih elementov DN 1000. V ceni zajeti tudi vsa potrebna zemeljska dela, podložni beton in zasip z gramoznim materialom. Jaški so globine od 1,00 do 2,00 m. Priključke na jaške izvesti z navrtavo in gumi tesnili, kar mora biti upoštevano v ceni na enoto. | ocena | 6 |  | 0
9 | Dobava in polaganje opozorilnega traku "KANALIZACIJA" 30 cm nad temenom kanala | m1 | 260.78 |  | 0
10 | Dodatna nepredvidena dela. Obračun po dejanskih stroških porabe časa in materiala. Ocena stroškov 10% vrednosti del. | ocena |  |  | 0
| skupaj kanalizacijska dela | € |  |  | 0
1.3 | CESTARSKA DELA
cestarska dela v območju kanalizacije
OPOMBA: AsfaltIra se celotna širina ceste v območju polaganja kanalizacije.
1 | Rezanje asfaltne plasti s talno diamantno žago debeline 6 do 10cm. | m | 260.78 |  | 0
2 | Porušitev, odstranitev in odvoz asfaltne plasti v debelini 6 do 10cm. Všteto je tudi plačilo za deponiranje. | m2 | 984.93 |  | 0
3 | Izkop in odvoz obstoječega tampona do deb. 50 cm na začasno deponijo - material predviden za zasip | m3 | 447.47 |  | 0
4 | Nabava,transport in vgraditev zmrzlinsko odpornega kamnitega materiala do fi 63 mm v debelini 30 cm z uvaljanem za izvedbo spodnjega ustroja. | m3 | 268.48 |  | 0
5 | Nabava, transport in vgraditev tampona I (TP 32) v debelini 20 cm z uvaljanjem Ev2>= 80 Mpa za izvedbo zgornjega ustroja. | m3 | 178.99 |  | 0
6 | Izdelava meritev zbitosti zasipa z izdelavo končnega poročila s strani pooblaščene organizacije. | m2 | 984.93 |  | 0
7 | Strojno planiranje preostalega dela vozišča z dosipom materiala z upoštevanjem planiranja ter uvaljanja podlage pred asfaltiranjem. | m2 | 598.99 |  | 0
8 | Pobrizg podlage pred asfaltiranjem z bitumensko emulzijo 0.4kg/m². | m2 | 951.04 |  | 0
9 | Izdelava nosilne plasti bituminizirane zmesi AC 22 base B 50/70 A4 v debelini 6cm. Izvedba po zahtevi upravljalca ceste. | m2 | 951.04 |  | 0
10 | Izdelava obrabne in zaporne plasti bituminizirane zmesi AC 11 base B 70/100 A4 v debelini 4cm. Izvedba po zahtevi upravljalca ceste. | m2 | 951.04 |  | 0
11 | Nabava in dobava drobljenca frakcije 0.02-60 mm in obnova ustroja makadamskega cestišča v deb. 40 cm z utrjevanjem po standardnem postopku po Proctorju do 98% oziroma po navodilih upravljalca ceste. | m3 | 0 |  | 0
12 | Začasno betoniranje in rušenje betona pred asfaltiranjem , z nakladanjem na tovornjake in odvozom v stalno deponijo z upoštevanjem stroškov deponije in plačilom taks za deponiranje. ter stroške uporabnine ceste za vozila težja od 3.5 t. | m2 | 352.05 |  | 0
13 | Dodatna nepredvidena dela. Obračun po dejanskih stroških porabe časa in materiala. Ocena stroškov 10% vrednosti del. | ocena |  |  | 0
| cestarska dela - skupaj | € |  |  | 0
1.4 | ZAKLJUČNA in OSTALA DELA
1 | Projektantski nadzor | ur | 8 |  | 0
2 | Izvajanje nadzora geologa na kritičnih odsekih v času gradnje kanalizacije. | ur | 8 |  | 0
3 | Izvajanje nadzora nad križanji z ostalimi komunalnimi vodi. Obračun po dejanskih stroških. | ur | 8 |  | 0
4 | Po končanih delih strojno čiščenje kanala z visokotlačno črpalko. | m | 260.78 |  | 0
5 | Preizkus vodotesnosti kanala | m' | 260.78 |  | 0
6 | Preizkus vodotesnosti revizijskih jaškov | kos | 10 |  | 0
7 | Snemanje kanala s kamero (upravljavec javne kanalizacije) | m' | 260.78 |  | 0
8 | Geodetski posnetek izvedenega stanja in izdelava geodetskega načrta za vpis v GJI (situacije, podolžni profili, pisani podolžni profili, opisi jaškov, izjava odgovornega geodeta - vpis v ZKGJI). Investitorju je potrebno predati dokumentacijo v štirih izvodih, pri geodetskem posnetku je potrebno dostaviti podatke tudi v digitalni obliki (berljivo z Arcview pisani podolžni profil v TXT) | ocena | 1 |  | 0
9 | Po končanih delih je potrebno ponovna vzpostavitev porušenih mejnikov in gedetskih točk. Ocena | ocena | 2 |  | 0
10 | Projekt izvedenih del PID in dokazilo o zanesljivosti objekta.
| 2% vseh del | € |  |  | 0
| skupaj zaključna in ostala dela | € |  |  | 0
SKUPNA OCENA VREDNOSTI
KANAL - Cesta Talcev - 4
1.0 | skupaj preddela | € |  |  | 0
1.1 | skupaj zemeljska dela | € |  |  | 0
1.2 | skupaj polaganje kanalizacije | € |  |  | 0
1.3 | skupaj cestarska dela | € |  |  | 0
1.4 | skupaj ostala in zaključna dela | € |  |  | 0
| SKUPAJ VREDNOST DEL | € |  |  | 0
| DDV 22% | € |  |  | 0
| SKUPAJ VREDNOST DEL - KANAL - Cesta Talcev - 4 | € |  |  | 0

## KANAL-Arclin - 1
Projektiranje in svetovanje
št. | opis dela | mer. en. | količina | cena za enoto (€) | skupaj (€)
4.3 | OCENA VREDNOSTI - Aglomeracije VOJNIK
4.3.8. | KANAL - Arclin - 1
1.0 | PREDDELA
1 | Priprava gradbišča v dolžini kanala L= 256,51 m: odstranitev eventualnih ovir, prometnih znakov in ureditev delovnih platojev. Po končanih delih gradbišče pospraviti in vzpostaviti v prvotno stanje
| priprava gradbišča | m1 | 256.51 |  | 0
| vzpostavitev v prvotno stanje | m1 | 0 |  | 0
2 | Izdelava obvestilne table na gradbišču, vključno z odstranitvijo. | kos | 1 |  | 0
3 | Zakoličenje osi kanalizacije z zavarovanjem osi, oznako horizontalnih in vertikalnih lomov, oznako vozlišč, odcepov in zakoličba mesta prevezave na obstoječo kanlizacijo. | m | 256.51 |  | 0
4 | Izdelava, postavitev in demontaža gradbenih profilov | kos | 6 |  | 0
5 | Zakoličba in zaščita križanja obstoječih komunalnih vodov in oznaka križanj s strani predstavnikov prizadetih komunalnih organizacij. (elektrika (NN,SN in VN), plinovod, toplovod, javna razvetljava, telekom, kanalizacija in vodovod) | kos | 7 |  | 0
6 | Pridobitev dovoljenja za delno cestno zaporo,z ureditvijo prometnega režima v času gradnje in z obvestili, zavarovanjem gradbene jame in gradbišča ter postavitev prometne signalizacije.
| Po končanih delih je potrebno prometno signalizacijo odstraniti in prometni režim vspostaviti v prvotno stanje. Dolžina gradbišča je enaka dolžini kanala. | m | 256.51 |  | 0
7 | Naprava proviziranih dostopov do objektov preko izkopanih jarkov za pešce iz plohov debeline 5cm z ograjo | ocena | 2 |  | 0
8 | Dodatna nepredvidena dela. Obračun po dejanskih stroških porabe časa in materiala. Ocena stroškov 10% vrednosti del. | ocena |  |  | 0
| skupaj preddela | € |  |  | 0
1.1 | ZEMELJSKA DELA
1 | Odriv humusa v debelini 20 cm na gradbiščno deponijo in kasnejša ponovna uporabo - z humusiranje in zatravitev. | m3 | 0 |  | 0
2 | Izkop jarka v terenu III.-IV. kategorije, širine dna do 2 m, z nakladanjem in odvozom izkopanega materiala na stalno deponijo z upoštevanjem stroškov deponije in plačilom taks za deponiranje.
2a | globina 0 - 2 m - III ktg
| strojno 90% | m3 | 0 |  | 0
| ročno 10% | m3 | 0 |  | 0
2b | globina 2 - 4 m - IIII ktg
| strojno 90% | m3 | 0 |  | 0
| ročno 10% | m3 | 0 |  | 0
3 | Opaženje gradbene jame z dvostranskimi montažnimi opaži | m2 | 374.39 |  | 0
4 | Ročno planiranje dna gradbene jame | m2 | 63.67 |  | 0
5 | Dobava, nakladanje, prevoz in zvračanje peska za posteljico 0 - 8 mm. | m3 | 19.34 |  | 0
6 | Razgrinjanje in komprimacija posteljice 0 - 8 mm v projektiranem padcu po dnu jarka. | m3 | 19.34 |  | 0
7 | Dobava in zasip cevi, v coni cevovoda s pripeljanim peskom zrnavosti od 4 do 8 mm, v sloju 30 cm nad temenom cevi z utrjevanjem do predpisane zbitosti (92 - 98 % SSP) | m3 | 47.52 |  | 0
8 | Zasipavanje jarka z izkopanim materialom, skupaj z dovozom materiala iz začasne deponije, s komprimiranjem po standardnem Proktorjevem postopku v slojih po 20 cm. | m3 | 288.51 |  | 0
9 | Nakladanje, odvoz in zvračanje odvečnega materiala v stalno deponijo s kamionom z upoštevanjem priprave, vzdrževanja in končne ureditve deponije, ter plačilom taks za deponiranje. | m3 | 132.24 |  | 0
10 | Dodatna nepredvidena dela. Obračun po dejanskih stroških porabe časa in materiala. Ocena stroškov 10% vrednosti del. | ocena |  |  | 0
| skupaj zemeljska dela | € |  |  | 0
1.2 | KANALIZACIJSKA DELA
1 | Dobava in polaganje cevi iz enoslojnega - debeloslojnega PP - SN 12 kN/m 2 - dolžine 6 m v projektiranih padcih in ravnih odsekih od jaška do jaška v predhodno profilirano peščeno posteljico. Stiki se tesnijo s spojno integriranimi gumi tesnili
| SN-12 DN 250. | m1 | 63.67 |  | 0
2 | Dobava in polaganje cevi iz gladkih PVC - SN 8 kN/m 2 - dolžine 6 m v projektiranih padcih in ravnih odsekih od jaška do jaška v predhodno profilirano peščeno posteljico. Stiki se tesnijo s spojno integriranimi gumi tesnili
| SN-8 DN 250. | m1 | 0 |  | 0
3 | Nabava, transport, namestitev in montaža prefabriciranih AB DN 1000 jaškov z reduciranim konusom 600 mm in nastavkom za PP cevi DN 300 ter tovarniško izdelano muldo. Stikovanje betonskih cevi jaška se izvede z integriranim tesnilom. V ceni upoštevati dodatni izkop na mestih jaškov, planiranje in utrjevanje dna, izdelava bet. ležišča C12/15 d=15 cm. Nabava in montaža betonskega konusnega okvirja s pokrovom fi 600mm, 400 kN, s protihrupnim tesnilom in zaklepom. Pokrovi se lepijo na betonski okvir z ustreznim lepilom. Pokrovi morajo biti zračni. Betonski venci se morajo obbetonirati. Jaški morajo imeti atest proti vzgonu. (npr. kot jaški tip NIVO skladen s SIST EN 1917).
| DN 1000/250 | kos | 4 |  | 0
4 | Izdelava AB kaskadnega revizijskega jaška s pripadajočim konusom in tipskih nastavkov za sušni odtok.
| DN 1000/250 | kos | 1 |  | 0
5 | Kronsko vrtanje v steno obstoječega RJ premera DN 250 z vgradnjo integriranega tesnila za pripadajočo kanlizacijsko cev. | kos | 1 |  | 0
6 | Podvrtavanje z izkopom gr. jame z uvrtavanjem potisnih večplastnih cevi npr. Egeplast DN 250 in vsemi pomožnimi deli od jaška do jaška v projektiranem padcu. | m1 | 192.84 |  | 0
7 | Izvedba priključka cevi DN 160 za nastavek hišnega priključka na revizijske jaške glavnega kanala s kronsko navrtavo in gumi tesnilom. | ocena | 4 |  | 0
8 | Dobava in vgradnja ABC revizijskih jaškov za nastavke hišnih priključkov iz armirano betonskih tipskih elementov DN 1000. V ceni zajeti tudi vsa potrebna zemeljska dela, podložni beton in zasip z gramoznim materialom. Jaški so globine od 1,00 do 2,00 m. Priključke na jaške izvesti z navrtavo in gumi tesnili, kar mora biti upoštevano v ceni na enoto. | ocena | 4 |  | 0
9 | Dobava in polaganje opozorilnega traku "KANALIZACIJA" 30 cm nad temenom kanala | m1 | 63.67 |  | 0
10 | Dodatna nepredvidena dela. Obračun po dejanskih stroških porabe časa in materiala. Ocena stroškov 10% vrednosti del. | ocena |  |  | 0
| skupaj kanalizacijska dela | € |  |  | 0
1.3 | CESTARSKA DELA
cestarska dela v območju kanalizacije
OPOMBA: AsfaltIra se celotna širina ceste ali vozni pas v območju polaganja kanalizacije.
1 | Rezanje asfaltne plasti s talno diamantno žago debeline 6 do 10cm. | m | 63.67 |  | 0
2 | Porušitev, odstranitev in odvoz asfaltne plasti v debelini 6 do 10cm. Všteto je tudi plačilo za deponiranje. | m2 | 755.32 |  | 0
3 | Izkop in odvoz obstoječega tampona do deb. 50 cm na začasno deponijo - material predviden za zasip | m3 | 377.66 |  | 0
4 | Nabava,transport in vgraditev zmrzlinsko odpornega kamnitega materiala do fi 63 mm v debelini 30 cm z uvaljanem za izvedbo spodnjega ustroja. | m3 | 226.6 |  | 0
5 | Nabava, transport in vgraditev tampona I (TP 32) v debelini 20 cm z uvaljanjem Ev2>= 80 Mpa za izvedbo zgornjega ustroja. | m3 | 151.06 |  | 0
6 | Izdelava meritev zbitosti zasipa z izdelavo končnega poročila s strani pooblaščene organizacije. | m2 | 755.32 |  | 0
7 | Strojno planiranje preostalega dela vozišča z dosipom materiala z upoštevanjem planiranja ter uvaljanja podlage pred asfaltiranjem. | m2 | 105.05 |  | 0
8 | Pobrizg podlage pred asfaltiranjem z bitumensko emulzijo 0.4kg/m². | m2 | 191.01 |  | 0
9 | Izdelava nosilne plasti bituminizirane zmesi AC 22 base B 50/70 A4 v debelini 6cm. Izvedba po zahtevi upravljalca ceste. | m2 | 191.01 |  | 0
10 | Izdelava obrabne in zaporne plasti bituminizirane zmesi AC 11 base B 70/100 A4 v debelini 4cm. Izvedba po zahtevi upravljalca ceste. | m2 | 191.01 |  | 0
11 | Nabava in dobava drobljenca frakcije 0.02-60 mm in obnova ustroja makadamskega cestišča v deb. 40 cm z utrjevanjem po standardnem postopku po Proctorju do 98% oziroma po navodilih upravljalca ceste. | m3 | 0 |  | 0
12 | Začasno betoniranje in rušenje betona pred asfaltiranjem , z nakladanjem na tovornjake in odvozom v stalno deponijo z upoštevanjem stroškov deponije in plačilom taks za deponiranje. ter stroške uporabnine ceste za vozila težja od 3.5 t. | m2 | 0 |  | 0
13 | Dodatna nepredvidena dela. Obračun po dejanskih stroških porabe časa in materiala. Ocena stroškov 10% vrednosti del. | ocena |  |  | 0
| cestarska dela - skupaj | € |  |  | 0
1.4 | ZAKLJUČNA in OSTALA DELA
1 | Projektantski nadzor | ur | 8 |  | 0
2 | Izvajanje nadzora geologa na kritičnih odsekih v času gradnje kanalizacije. | ur | 8 |  | 0
3 | Izvajanje nadzora nad križanji z ostalimi komunalnimi vodi. Obračun po dejanskih stroških. | ur | 7 |  | 0
4 | Po končanih delih strojno čiščenje kanala z visokotlačno črpalko. | m | 256.51 |  | 0
5 | Preizkus vodotesnosti kanala | m' | 256.51 |  | 0
6 | Preizkus vodotesnosti revizijskih jaškov | kos | 4 |  | 0
7 | Snemanje kanala s kamero (upravljavec javne kanalizacije) | m' | 256.51 |  | 0
8 | Geodetski posnetek izvedenega stanja in izdelava geodetskega načrta za vpis v GJI (situacije, podolžni profili, pisani podolžni profili, opisi jaškov, izjava odgovornega geodeta - vpis v ZKGJI). Investitorju je potrebno predati dokumentacijo v štirih izvodih, pri geodetskem posnetku je potrebno dostaviti podatke tudi v digitalni obliki (berljivo z Arcview pisani podolžni profil v TXT) | ocena | 1 |  | 0
9 | Po končanih delih je potrebno ponovna vzpostavitev porušenih mejnikov in gedetskih točk. Ocena | ocena | 2 |  | 0
10 | Projekt izvedenih del PID in dokazilo o zanesljivosti objekta.
| 2% vseh del | € |  |  | 0
| skupaj zaključna in ostala dela | € |  |  | 0
SKUPNA OCENA VREDNOSTI
KANAL - Arclin - 1
1.0 | skupaj preddela | € |  |  | 0
1.1 | skupaj zemeljska dela | € |  |  | 0
1.2 | skupaj polaganje kanalizacije | € |  |  | 0
1.3 | skupaj cestarska dela | € |  |  | 0
1.4 | skupaj ostala in zaključna dela | € |  |  | 0
| SKUPAJ VREDNOST DEL | € |  |  | 0
| DDV 22% | € |  |  | 0
| SKUPAJ VREDNOST DEL - KANAL - Arclin - 1 | € |  |  | 0

## KANAL-Arclin - 3
Projektiranje in svetovanje
št. | opis dela | mer. en. | količina | cena za enoto (€) | skupaj (€)
4.3 | OCENA VREDNOSTI - Aglomeracije VOJNIK
4.3.10. | KANAL - Arclin - 3
1.0 | PREDDELA
1 | Priprava gradbišča v dolžini kanala L= 193,37 m: odstranitev eventualnih ovir, prometnih znakov in ureditev delovnih platojev. Po končanih delih gradbišče pospraviti in vzpostaviti v prvotno stanje
| priprava gradbišča | m1 | 193.37 |  | 0
| vzpostavitev v prvotno stanje | m1 | 193.37 |  | 0
2 | Izdelava obvestilne table na gradbišču, vključno z odstranitvijo. | kos | 1 |  | 0
3 | Zakoličenje osi kanalizacije z zavarovanjem osi, oznako horizontalnih in vertikalnih lomov, oznako vozlišč, odcepov in zakoličba mesta prevezave na obstoječo kanlizacijo. | m | 193.37 |  | 0
4 | Izdelava, postavitev in demontaža gradbenih profilov | kos | 8 |  | 0
5 | Zakoličba in zaščita križanja obstoječih komunalnih vodov in oznaka križanj s strani predstavnikov prizadetih komunalnih organizacij. (elektrika (NN,SN in VN), plinovod, toplovod, javna razvetljava, telekom, kanalizacija in vodovod) | kos | 8 |  | 0
6 | Pridobitev dovoljenja za delno cestno zaporo,z ureditvijo prometnega režima v času gradnje in z obvestili, zavarovanjem gradbene jame in gradbišča ter postavitev prometne signalizacije.
| Po končanih delih je potrebno prometno signalizacijo odstraniti in prometni režim vspostaviti v prvotno stanje. Dolžina gradbišča je enaka dolžini kanala. | m | 0 |  | 0
7 | Naprava proviziranih dostopov do objektov preko izkopanih jarkov za pešce iz plohov debeline 5cm z ograjo | ocena | 1 |  | 0
8 | Dodatna nepredvidena dela. Obračun po dejanskih stroških porabe časa in materiala. Ocena stroškov 10% vrednosti del. | ocena |  |  | 0
| skupaj preddela | € |  |  | 0
1.1 | ZEMELJSKA DELA
1 | Odriv humusa v debelini 20 cm na gradbiščno deponijo in kasnejša ponovna uporabo - z humusiranje in zatravitev. | m3 | 53.19 |  | 0
2 | Izkop jarka v terenu III.-IV. kategorije, širine dna do 2 m, z nakladanjem in odvozom izkopanega materiala na stalno deponijo z upoštevanjem stroškov deponije in plačilom taks za deponiranje.
2a | globina 0 - 2 m - III ktg
| strojno 90% | m3 | 296.05 |  | 0
| ročno 10% | m3 | 32.95 |  | 0
2b | globina 2 - 4 m - IIII ktg
| strojno 90% | m3 | 0 |  | 0
| ročno 10% | m3 | 0 |  | 0
3 | Opaženje gradbene jame z dvostranskimi montažnimi opaži | m2 | 591.99 |  | 0
4 | Ročno planiranje dna gradbene jame | m2 | 207.19 |  | 0
5 | Dobava, nakladanje, prevoz in zvračanje peska za posteljico 0 - 8 mm. | m3 | 41.33 |  | 0
6 | Razgrinjanje in komprimacija posteljice 0 - 8 mm v projektiranem padcu po dnu jarka. | m3 | 41.33 |  | 0
7 | Dobava in zasip cevi, v coni cevovoda s pripeljanim peskom zrnavosti od 4 do 8 mm, v sloju 30 cm nad temenom cevi z utrjevanjem do predpisane zbitosti (92 - 98 % SSP) | m3 | 121.88 |  | 0
8 | Zasipavanje jarka z izkopanim materialom, skupaj z dovozom materiala iz začasne deponije, s komprimiranjem po standardnem Proktorjevem postopku v slojih po 20 cm. | m3 | 156.58 |  | 0
9 | Nakladanje, odvoz in zvračanje odvečnega materiala v stalno deponijo s kamionom z upoštevanjem priprave, vzdrževanja in končne ureditve deponije, ter plačilom taks za deponiranje. | m3 | 172.88 |  | 0
10 | Zavarovanje dna in brežin potoka s kamenometo v območju kanalizacije- tam kjer je odmik kanalizacije manjši od 5 m . Všteta je dobava in vgradnja lomljenca debeline cca 30 cm. Dolžina zavarovanja 35m med RJ1 in RJ3. | m3 | 24.5 |  | 0
12 | Dodatna nepredvidena dela. Obračun po dejanskih stroških porabe časa in materiala. Ocena stroškov 10% vrednosti del. | ocena |  |  | 0
| skupaj zemeljska dela | € |  |  | 0
1.2 | KANALIZACIJSKA DELA
1 | Dobava in polaganje cevi iz enoslojnega - debeloslojnega PP - SN 12 kN/m 2 - dolžine 6 m v projektiranih padcih in ravnih odsekih od jaška do jaška v predhodno profilirano peščeno posteljico. Stiki se tesnijo s spojno integriranimi gumi tesnili
| SN-12 DN 250. | m1 | 0 |  | 0
2 | Dobava in polaganje cevi iz gladkih PVC - SN 8 kN/m 2 - dolžine 6 m v projektiranih padcih in ravnih odsekih od jaška do jaška v predhodno profilirano peščeno posteljico. Stiki se tesnijo s spojno integriranimi gumi tesnili
| SN-8 DN 250. | m1 | 193.37 |  | 0
3 | Nabava, transport, namestitev in montaža prefabriciranih AB DN 1000 jaškov z reduciranim konusom 600 mm in nastavkom za PP cevi DN 300 ter tovarniško izdelano muldo. Stikovanje betonskih cevi jaška se izvede z integriranim tesnilom. V ceni upoštevati dodatni izkop na mestih jaškov, planiranje in utrjevanje dna, izdelava bet. ležišča C12/15 d=15 cm. Nabava in montaža betonskega konusnega okvirja s pokrovom fi 600mm, 400 kN, s protihrupnim tesnilom in zaklepom. Pokrovi se lepijo na betonski okvir z ustreznim lepilom. Pokrovi morajo biti zračni. Betonski venci se morajo obbetonirati. Jaški morajo imeti atest proti vzgonu. (npr. kot jaški tip NIVO skladen s SIST EN 1917).
| DN 1000/250 | kos | 7 |  | 0
4 | Izdelava AB kaskadnega revizijskega jaška s pripadajočim konusom in tipskih nastavkov za sušni odtok.
| DN 1000/250 | kos | 0 |  | 0
5 | Kronsko vrtanje v steno obstoječega RJ premera DN 250 z vgradnjo integriranega tesnila za pripadajočo kanlizacijsko cev. | kos | 0 |  | 0
6 | Podvrtavanje z izkopom gr. jame z uvrtavanjem potisnih večplastnih cevi npr. Egeplast DN 250 in vsemi pomožnimi deli od jaška do jaška v projektiranem padcu. | m1 | 0 |  | 0
7 | Izvedba priključka cevi DN 160 za nastavek hišnega priključka na revizijske jaške glavnega kanala s kronsko navrtavo in gumi tesnilom. | ocena | 6 |  | 0
8 | Dobava in vgradnja ABC revizijskih jaškov za nastavke hišnih priključkov iz armirano betonskih tipskih elementov DN 1000. V ceni zajeti tudi vsa potrebna zemeljska dela, podložni beton in zasip z gramoznim materialom. Jaški so globine od 1,00 do 2,00 m. Priključke na jaške izvesti z navrtavo in gumi tesnili, kar mora biti upoštevano v ceni na enoto. | ocena | 6 |  | 0
9 | Dobava in polaganje opozorilnega traku "KANALIZACIJA" 30 cm nad temenom kanala | m1 | 196.77 |  | 0
10 | Dodatna nepredvidena dela. Obračun po dejanskih stroških porabe časa in materiala. Ocena stroškov 10% vrednosti del. | ocena |  |  | 0
| skupaj kanalizacijska dela | € |  |  | 0
1.3 | CESTARSKA DELA
cestarska dela v območju kanalizacije
OPOMBA: AsfaltIra se celotna širina ceste v območju polaganja kanalizacije, oziroma 1/2 voznega pasu.
1 | Rezanje asfaltne plasti s talno diamantno žago debeline 6 do 10cm. | m | 0 |  | 0
2 | Porušitev, odstranitev in odvoz asfaltne plasti v debelini 6 do 10cm. Všteto je tudi plačilo za deponiranje. | m2 | 0 |  | 0
3 | Izkop in odvoz obstoječega tampona do deb. 50 cm na začasno deponijo - material predviden za zasip | m3 | 0 |  | 0
4 | Nabava,transport in vgraditev zmrzlinsko odpornega kamnitega materiala do fi 63 mm v debelini 30 cm z uvaljanem za izvedbo spodnjega ustroja. | m3 | 0 |  | 0
5 | Nabava, transport in vgraditev tampona I (TP 32) v debelini 20 cm z uvaljanjem Ev2>= 80 Mpa za izvedbo zgornjega ustroja. | m3 | 0 |  | 0
6 | Izdelava meritev zbitosti zasipa z izdelavo končnega poročila s strani pooblaščene organizacije. | m2 | 0 |  | 0
7 | Strojno planiranje preostalega dela vozišča z dosipom materiala z upoštevanjem planiranja ter uvaljanja podlage pred asfaltiranjem. | m2 | 0 |  | 0
8 | Pobrizg podlage pred asfaltiranjem z bitumensko emulzijo 0.4kg/m². | m2 | 0 |  | 0
9 | Izdelava nosilne plasti bituminizirane zmesi AC 22 base B 50/70 A4 v debelini 6cm. Izvedba po zahtevi upravljalca ceste. | m2 | 0 |  | 0
10 | Izdelava obrabne in zaporne plasti bituminizirane zmesi AC 11 base B 70/100 A4 v debelini 4cm. Izvedba po zahtevi upravljalca ceste. | m2 | 0 |  | 0
11 | Nabava in dobava drobljenca frakcije 0.02-60 mm in obnova ustroja makadamskega cestišča v deb. 40 cm z utrjevanjem po standardnem postopku po Proctorju do 98% oziroma po navodilih upravljalca ceste. | m3 | 6 |  | 0
12 | Začasno betoniranje in rušenje betona pred asfaltiranjem , z nakladanjem na tovornjake in odvozom v stalno deponijo z upoštevanjem stroškov deponije in plačilom taks za deponiranje. ter stroške uporabnine ceste za vozila težja od 3.5 t. | m2 | 0 |  | 0
13 | Dodatna nepredvidena dela. Obračun po dejanskih stroških porabe časa in materiala. Ocena stroškov 10% vrednosti del. | ocena |  |  | 0
| cestarska dela - skupaj | € |  |  | 0
1.4 | ZAKLJUČNA in OSTALA DELA
1 | Projektantski nadzor | ur | 8 |  | 0
2 | Izvajanje nadzora geologa na kritičnih odsekih v času gradnje kanalizacije. | ur | 8 |  | 0
3 | Izvajanje nadzora nad križanji z ostalimi komunalnimi vodi. Obračun po dejanskih stroških. | ur | 8 |  | 0
4 | Po končanih delih strojno čiščenje kanala z visokotlačno črpalko. | m | 193.37 |  | 0
5 | Preizkus vodotesnosti kanala | m' | 193.37 |  | 0
6 | Preizkus vodotesnosti revizijskih jaškov | kos | 8 |  | 0
7 | Snemanje kanala s kamero (upravljavec javne kanalizacije) | m' | 193.37 |  | 0
8 | Geodetski posnetek izvedenega stanja in izdelava geodetskega načrta za vpis v GJI (situacije, podolžni profili, pisani podolžni profili, opisi jaškov, izjava odgovornega geodeta - vpis v ZKGJI). Investitorju je potrebno predati dokumentacijo v štirih izvodih, pri geodetskem posnetku je potrebno dostaviti podatke tudi v digitalni obliki (berljivo z Arcview pisani podolžni profil v TXT) | ocena | 1 |  | 0
9 | Po končanih delih je potrebno ponovna vzpostavitev porušenih mejnikov in gedetskih točk. Ocena | ocena | 2 |  | 0
10 | Projekt izvedenih del PID in dokazilo o zanesljivosti objekta.
| 2% vseh del | € |  |  | 0
| skupaj zaključna in ostala dela | € |  |  | 0
SKUPNA OCENA VREDNOSTI
KANAL - Arclin - 3
1.0 | skupaj preddela | € |  |  | 0
1.1 | skupaj zemeljska dela | € |  |  | 0
1.2 | skupaj polaganje kanalizacije | € |  |  | 0
1.3 | skupaj cestarska dela | € |  |  | 0
1.4 | skupaj ostala in zaključna dela | € |  |  | 0
| SKUPAJ VREDNOST DEL | € |  |  | 0
| DDV 22% | € |  |  | 0
| SKUPAJ VREDNOST DEL - KANAL - Arclin - 3 | € |  |  | 0

## KANAL-Arclin - 3.1
Projektiranje in svetovanje
št. | opis dela | mer. en. | količina | cena za enoto (€) | skupaj (€)
4.3 | OCENA VREDNOSTI - Aglomeracije VOJNIK
4.3.11. | KANAL - Arclin - 3.1
1.0 | PREDDELA
1 | Priprava gradbišča v dolžini kanala L= 26,33 m: odstranitev eventualnih ovir, prometnih znakov in ureditev delovnih platojev. Po končanih delih gradbišče pospraviti in vzpostaviti v prvotno stanje
| priprava gradbišča | m1 | 26.33 |  | 0
| vzpostavitev v prvotno stanje | m1 | 26.33 |  | 0
2 | Izdelava obvestilne table na gradbišču, vključno z odstranitvijo. | kos | 1 |  | 0
3 | Zakoličenje osi kanalizacije z zavarovanjem osi, oznako horizontalnih in vertikalnih lomov, oznako vozlišč, odcepov in zakoličba mesta prevezave na obstoječo kanlizacijo. | m | 26.33 |  | 0
4 | Izdelava, postavitev in demontaža gradbenih profilov | kos | 2 |  | 0
5 | Zakoličba in zaščita križanja obstoječih komunalnih vodov in oznaka križanj s strani predstavnikov prizadetih komunalnih organizacij. (elektrika (NN,SN in VN), plinovod, toplovod, javna razvetljava, telekom, kanalizacija in vodovod) | kos | 0 |  | 0
6 | Pridobitev dovoljenja za delno cestno zaporo,z ureditvijo prometnega režima v času gradnje in z obvestili, zavarovanjem gradbene jame in gradbišča ter postavitev prometne signalizacije.
| Po končanih delih je potrebno prometno signalizacijo odstraniti in prometni režim vspostaviti v prvotno stanje. Dolžina gradbišča je enaka dolžini kanala. | m | 0 |  | 0
7 | Naprava proviziranih dostopov do objektov preko izkopanih jarkov za pešce iz plohov debeline 5cm z ograjo | ocena | 0 |  | 0
8 | Dodatna nepredvidena dela. Obračun po dejanskih stroških porabe časa in materiala. Ocena stroškov 10% vrednosti del. | ocena |  |  | 0
| skupaj preddela | € |  |  | 0
1.1 | ZEMELJSKA DELA
1 | Odriv humusa v debelini 20 cm na gradbiščno deponijo in kasnejša ponovna uporabo - z humusiranje in zatravitev. | m3 | 7.11 |  | 0
2 | Izkop jarka v terenu III.-IV. kategorije, širine dna do 2 m, z nakladanjem in odvozom izkopanega materiala na stalno deponijo z upoštevanjem stroškov deponije in plačilom taks za deponiranje.
2a | globina 0 - 2 m - III ktg
| strojno 90% | m3 | 49.83 |  | 0
| ročno 10% | m3 | 5.54 |  | 0
2b | globina 2 - 4 m - IIII ktg
| strojno 90% | m3 | 0 |  | 0
| ročno 10% | m3 | 0 |  | 0
3 | Opaženje gradbene jame z dvostranskimi montažnimi opaži | m2 | 92.15 |  | 0
4 | Ročno planiranje dna gradbene jame | m2 | 35.55 |  | 0
5 | Dobava, nakladanje, prevoz in zvračanje peska za posteljico 0 - 8 mm. | m3 | 5.52 |  | 0
6 | Razgrinjanje in komprimacija posteljice 0 - 8 mm v projektiranem padcu po dnu jarka. | m3 | 5.52 |  | 0
7 | Dobava in zasip cevi, v coni cevovoda s pripeljanim peskom zrnavosti od 4 do 8 mm, v sloju 30 cm nad temenom cevi z utrjevanjem do predpisane zbitosti (92 - 98 % SSP) | m3 | 16.29 |  | 0
8 | Zasipavanje jarka z izkopanim materialom, skupaj z dovozom materiala iz začasne deponije, s komprimiranjem po standardnem Proktorjevem postopku v slojih po 20 cm. | m3 | 32.26 |  | 0
9 | Nakladanje, odvoz in zvračanje odvečnega materiala v stalno deponijo s kamionom z upoštevanjem priprave, vzdrževanja in končne ureditve deponije, ter plačilom taks za deponiranje. | m3 | 23.11 |  | 0
10 | Zavarovanje dna in brežin potoka s kamenometo v območju kanalizacije- tam kjer je odmik kanalizacije manjši od 5 m . Všteta je dobava in vgradnja lomljenca debeline cca 30 cm. Dolžina zavarovanja 35m med RJ1 in RJ3. | m3 | 0 |  | 0
12 | Dodatna nepredvidena dela. Obračun po dejanskih stroških porabe časa in materiala. Ocena stroškov 10% vrednosti del. | ocena |  |  | 0
| skupaj zemeljska dela | € |  |  | 0
1.2 | KANALIZACIJSKA DELA
1 | Dobava in polaganje cevi iz enoslojnega - debeloslojnega PP - SN 12 kN/m 2 - dolžine 6 m v projektiranih padcih in ravnih odsekih od jaška do jaška v predhodno profilirano peščeno posteljico. Stiki se tesnijo s spojno integriranimi gumi tesnili
| SN-12 DN 250. | m1 | 0 |  | 0
2 | Dobava in polaganje cevi iz gladkih PVC - SN 8 kN/m 2 - dolžine 6 m v projektiranih padcih in ravnih odsekih od jaška do jaška v predhodno profilirano peščeno posteljico. Stiki se tesnijo s spojno integriranimi gumi tesnili
| SN-8 DN 250. | m1 | 26.33 |  | 0
3 | Nabava, transport, namestitev in montaža prefabriciranih AB DN 1000 jaškov z reduciranim konusom 600 mm in nastavkom za PP cevi DN 300 ter tovarniško izdelano muldo. Stikovanje betonskih cevi jaška se izvede z integriranim tesnilom. V ceni upoštevati dodatni izkop na mestih jaškov, planiranje in utrjevanje dna, izdelava bet. ležišča C12/15 d=15 cm. Nabava in montaža betonskega konusnega okvirja s pokrovom fi 600mm, 400 kN, s protihrupnim tesnilom in zaklepom. Pokrovi se lepijo na betonski okvir z ustreznim lepilom. Pokrovi morajo biti zračni. Betonski venci se morajo obbetonirati. Jaški morajo imeti atest proti vzgonu. (npr. kot jaški tip NIVO skladen s SIST EN 1917).
| DN 1000/250 | kos | 1 |  | 0
4 | Izdelava AB kaskadnega revizijskega jaška s pripadajočim konusom in tipskih nastavkov za sušni odtok.
| DN 1000/250 | kos | 0 |  | 0
5 | Kronsko vrtanje v steno obstoječega RJ premera DN 250 z vgradnjo integriranega tesnila za pripadajočo kanlizacijsko cev. | kos | 0 |  | 0
6 | Podvrtavanje z izkopom gr. jame z uvrtavanjem potisnih večplastnih cevi npr. Egeplast DN 250 in vsemi pomožnimi deli od jaška do jaška v projektiranem padcu. | m1 | 0 |  | 0
7 | Izvedba priključka cevi DN 160 za nastavek hišnega priključka na revizijske jaške glavnega kanala s kronsko navrtavo in gumi tesnilom. | ocena | 0 |  | 0
8 | Dobava in vgradnja ABC revizijskih jaškov za nastavke hišnih priključkov iz armirano betonskih tipskih elementov DN 1000. V ceni zajeti tudi vsa potrebna zemeljska dela, podložni beton in zasip z gramoznim materialom. Jaški so globine od 1,00 do 2,00 m. Priključke na jaške izvesti z navrtavo in gumi tesnili, kar mora biti upoštevano v ceni na enoto. | ocena | 0 |  | 0
9 | Dobava in polaganje opozorilnega traku "KANALIZACIJA" 30 cm nad temenom kanala | m1 | 26.33 |  | 0
10 | Dodatna nepredvidena dela. Obračun po dejanskih stroških porabe časa in materiala. Ocena stroškov 10% vrednosti del. | ocena |  |  | 0
| skupaj kanalizacijska dela | € |  |  | 0
1.3 | CESTARSKA DELA
cestarska dela v območju kanalizacije
OPOMBA: AsfaltIra se celotna širina ceste v območju polaganja kanalizacije, oziroma 1/2 voznega pasu.
1 | Rezanje asfaltne plasti s talno diamantno žago debeline 6 do 10cm. | m | 0 |  | 0
2 | Porušitev, odstranitev in odvoz asfaltne plasti v debelini 6 do 10cm. Všteto je tudi plačilo za deponiranje. | m2 | 0 |  | 0
3 | Izkop in odvoz obstoječega tampona do deb. 50 cm na začasno deponijo - material predviden za zasip | m3 | 0 |  | 0
4 | Nabava,transport in vgraditev zmrzlinsko odpornega kamnitega materiala do fi 63 mm v debelini 30 cm z uvaljanem za izvedbo spodnjega ustroja. | m3 | 0 |  | 0
5 | Nabava, transport in vgraditev tampona I (TP 32) v debelini 20 cm z uvaljanjem Ev2>= 80 Mpa za izvedbo zgornjega ustroja. | m3 | 0 |  | 0
6 | Izdelava meritev zbitosti zasipa z izdelavo končnega poročila s strani pooblaščene organizacije. | m2 | 0 |  | 0
4 | Strojno planiranje preostalega dela vozišča z dosipom materiala z upoštevanjem planiranja ter uvaljanja podlage pred asfaltiranjem. | m2 | 0 |  | 0
5 | Pobrizg podlage pred asfaltiranjem z bitumensko emulzijo 0.4kg/m². | m2 | 0 |  | 0
6 | Izdelava nosilne plasti bituminizirane zmesi AC 22 base B 50/70 A4 v debelini 6cm. Izvedba po zahtevi upravljalca ceste. | m2 | 0 |  | 0
7 | Izdelava obrabne in zaporne plasti bituminizirane zmesi AC 11 base B 70/100 A4 v debelini 4cm. Izvedba po zahtevi upravljalca ceste. | m2 | 0 |  | 0
8 | Nabava in dobava drobljenca frakcije 0.02-60 mm in obnova ustroja makadamskega cestišča v deb. 40 cm z utrjevanjem po standardnem postopku po Proctorju do 98% oziroma po navodilih upravljalca ceste. | m3 | 0 |  | 0
9 | Začasno betoniranje in rušenje betona pred asfaltiranjem , z nakladanjem na tovornjake in odvozom v stalno deponijo z upoštevanjem stroškov deponije in plačilom taks za deponiranje. ter stroške uporabnine ceste za vozila težja od 3.5 t. | m2 | 0 |  | 0
10 | Dodatna nepredvidena dela. Obračun po dejanskih stroških porabe časa in materiala. Ocena stroškov 10% vrednosti del. | ocena |  |  | 0
| cestarska dela - skupaj | € |  |  | 0
1.4 | ZAKLJUČNA in OSTALA DELA
1 | Projektantski nadzor | ur | 8 |  | 0
2 | Izvajanje nadzora geologa na kritičnih odsekih v času gradnje kanalizacije. | ur | 0 |  | 0
3 | Izvajanje nadzora nad križanji z ostalimi komunalnimi vodi. Obračun po dejanskih stroških. | ur | 0 |  | 0
4 | Po končanih delih strojno čiščenje kanala z visokotlačno črpalko. | m | 26.33 |  | 0
5 | Preizkus vodotesnosti kanala | m' | 26.33 |  | 0
6 | Preizkus vodotesnosti revizijskih jaškov | kos | 1 |  | 0
7 | Snemanje kanala s kamero (upravljavec javne kanalizacije) | m' | 26.33 |  | 0
8 | Geodetski posnetek izvedenega stanja in izdelava geodetskega načrta za vpis v GJI (situacije, podolžni profili, pisani podolžni profili, opisi jaškov, izjava odgovornega geodeta - vpis v ZKGJI). Investitorju je potrebno predati dokumentacijo v štirih izvodih, pri geodetskem posnetku je potrebno dostaviti podatke tudi v digitalni obliki (berljivo z Arcview pisani podolžni profil v TXT) | ocena | 1 |  | 0
9 | Po končanih delih je potrebno ponovna vzpostavitev porušenih mejnikov in gedetskih točk. Ocena | ocena | 2 |  | 0
10 | Projekt izvedenih del PID in dokazilo o zanesljivosti objekta.
| 2% vseh del | € |  |  | 0
| skupaj zaključna in ostala dela | € |  |  | 0
SKUPNA OCENA VREDNOSTI
KANAL - Arclin - 3.1
1.0 | skupaj preddela | € |  |  | 0
1.1 | skupaj zemeljska dela | € |  |  | 0
1.2 | skupaj polaganje kanalizacije | € |  |  | 0
1.3 | skupaj cestarska dela | € |  |  | 0
1.4 | skupaj ostala in zaključna dela | € |  |  | 0
| SKUPAJ VREDNOST DEL | € |  |  | 0
| DDV 22% | € |  |  | 0
| SKUPAJ VREDNOST DEL - KANAL - Arclin - 3.1 | € |  |  | 0